## ORÇAMENTO
CONSTRATAÇÃO DE EMPRESA DE ENGENHARIA PARA CONSTRUÇÃO DA PRAÇA DE ALIMENTAÇÃO NO CANTEIRO EM FRENTE A PRAÇA DA BIBLIA, VISANDO ATENDER AS NECESSIDADES DA SECRETARIA MUNICIPAL DE OBRAS DO MUNICIPIO DE IPIXUNA DO PARÁ, EM CONFORMIDADE COM O PROJETO BÁSICO, PLANILHA ORÇAMENTARIA, CRONOGRAMA FISICO-FINACEIRO E MEMORIAL DESCRITIVO.
PROCESSO ADMINISTRATIVO Nº 2903/2022
MODALIDADE: TOMADA DE PREÇOS Nº 0009/2022-TP
OBJETO: |  | CONSTRUÇÃO DA PRAÇA DE ALIMENTAÇÃO NO CANTEIRO DA AV. PRES. VARGAS
REFERÊNCIA: SINAPI NOVEMBRO/2021 - NÃO DESONERADO / SEDOP SETEMBRO 2021 | [6 empty] | BDI( % ): 25,00 | [6 empty] | BDI( % ): 25,00
PLANILHA ORÇAMENTÁRIA SINTÉTICA
Item | Ref. | Cod. | DISCRIMINAÇÃO | Unid. | Quant. | P. Unit. s/ BDI | P. Unit. c/ BDI | P. TOTAL | BDI |  |  | Quant. | P. Unit. s/ BDI | P. Unit. c/ BDI | P. TOTAL | Quant. | P. Unit. s/ BDI | P. Unit. c/ BDI | P. TOTAL
[9 empty] | 1.25 | PERIMETRO
1 |  |  | SERVIÇOS PRELIMINARES: |  |  |  |  | 26285.76 |  | 445 | 445 |  |  |  | 26378.75 |  | 0 | 0 | 92.99
1.1 | CPU | 001 | PLACA DE OBRA EM CHAPA DE ACO GALVANIZADO - FORNECIMENTO E INSTALAÇÃO. | M2 | 6 | 332.9 | 416.13 | 2496.78 |  |  |  | 6 | 334.39 | 417.99 | 2507.94 |  | 1.49 | 1.86 | 11.16
1.2 | CPU | 041 | TAPUME DE LONA PLÁSTICA EXTRA FORTE, E=200 MICRA | M2 | 182.2963 | 35.87 | 44.84 | 8174.16 |  |  |  | 182.2963 | 35.98 | 44.98 | 8199.69 |  | 0.11 | 0.14 | 25.53
1.3 | SINAPI | 93210 | EXECUÇÃO DE REFEITÓRIO EM CANTEIRO DE OBRA EM CHAPA DE MADEIRA COMPENSADA, NÃO INCLUSO MOBILIÁRIO E EQUIPAMENTOS. AF_02/2016 | M2 | 12 | 596.43 | 745.54 | 8946.48 |  |  |  | 12 | 599.21 | 749.01 | 8988.12 |  | 2.78 | 3.47 | 41.64
1.4 | SINAPI | 99059 | LOCACAO CONVENCIONAL DE OBRA, UTILIZANDO GABARITO DE TÁBUAS CORRIDAS PONTALETADAS A CADA 2,00M - 2 UTILIZAÇÕES. AF_10/2018 | M | 104.7 | 50.95 | 63.69 | 6668.34 | 1.7411 |  |  | 104.7 | 51.06 | 63.83 | 6683 |  | 0.11 | 0.14 | 14.66
2 |  |  | DEMOLIÇÕES E RETIRADAS |  |  |  |  | 5825.21 | [6 empty] | 5845.1 |  | 0 | 0 | 19.89
2.1 | CPU | 042 | DEMOLIÇÃO DE PLAY AVENTURA EM MADEIRA, COBERTURA COM TELHA DE FIBROCIMENTO, SEM REAPROVEITAMENTO | UN | 6 | 75.04 | 93.8 | 562.8 |  |  |  | 6 | 75.21 | 94.01 | 564.06 |  | 0.17 | 0.21 | 1.26
2.2 | CPU | 043 | RETIRADA DE GRADIL METÁLICO, SEM REAPROVEITAMENTO | M2 | 102.2 | 8.45 | 10.56 | 1079.23 |  |  |  | 102.2 | 8.46 | 10.58 | 1081.28 |  | 0.01 | 0.02 | 2.05
2.3 | CPU | 044 | RETIRADA DE TERRA/SOLO/AREIA, INCLUSIVE CARGA E TRANSPORTE DMT ATÉ 5KM | M3 | 138.15 | 24.22 | 30.28 | 4183.18 |  |  |  | 138.15 | 24.32 | 30.4 | 4199.76 |  | 0.1 | 0.12 | 16.58
3 |  |  | MOVIMENTO DE TERRA PARA FUNDAÇÕES |  |  |  |  | 1081.81 | [6 empty] | 1084.35 |  | 0 | 0 | 2.54
3.1 | SINAPI | 93358 | ESCAVAÇÃO MANUAL DE VALA COM PROFUNDIDADE MENOR OU IGUAL A 1,30 M. AF_02/2021 | M3 | 9.7 | 74.21 | 92.76 | 899.77 |  |  |  | 9.7 | 74.37 | 92.96 | 901.71 |  | 0.16 | 0.2 | 1.94
3.2 | SINAPI | 93382 | REATERRO MANUAL DE VALAS COM COMPACTAÇÃO MECANIZADA. AF_04/2016 | M3 | 5.03 | 28.95 | 36.19 | 182.04 |  |  |  | 5.03 | 29.05 | 36.31 | 182.64 |  | 0.1 | 0.12 | 0.6
4 |  |  | FUNDAÇÕES |  |  |  |  | 19442.11 | [6 empty] | 19538.23 |  | 0 | 0 | 96.12
4.1 | SINAPI | 94968 | CONCRETO MAGRO PARA LASTRO, TRAÇO 1:4,5:4,5 (EM MASSA SECA DE CIMENTO/ AREIA MÉDIA/ BRITA 1) - PREPARO MECÂNICO COM BETONEIRA 600 L. AF_05/2021 | M3 | 0.34 | 376.81 | 471.01 | 160.14 |  |  |  | 0.34 | 377.54 | 471.93 | 160.46 |  | 0.73 | 0.92 | 0.32
4.2 | SINAPI | 95957 | (COMPOSIÇÃO REPRESENTATIVA) EXECUÇÃO DE ESTRUTURAS DE CONCRETO ARMADO, PARA EDIFICAÇÃO INSTITUCIONAL TÉRREA, FCK = 25 MPA. AF_01/2017 | M3 | 4.68 | 3296.06 | 4120.08 | 19281.97 |  |  |  | 4.68 | 3312.44 | 4140.55 | 19377.77 |  | 16.38 | 20.47 | 95.8
5 |  |  | SUPERESTRUTURA |  |  |  |  | 76164.53 | [6 empty] | 76542.27 |  | 0 | 0 | 377.74
5.1 |  |  | CONCRETO ARMADO - VIGAS | [13 empty] | 0 | 0 | 0
5.1.1 | SINAPI | 95957 | (COMPOSIÇÃO REPRESENTATIVA) EXECUÇÃO DE ESTRUTURAS DE CONCRETO ARMADO, PARA EDIFICAÇÃO INSTITUCIONAL TÉRREA, FCK = 25 MPA. AF_01/2017 | M3 | 3.76 | 3296.06 | 4120.08 | 15491.5 |  |  |  | 3.76 | 3312.44 | 4140.55 | 15568.47 |  | 16.38 | 20.47 | 76.97
5.2 |  |  | FUNDAÇÕES | [13 empty] | 0 | 0 | 0
5.2.1 | SINAPI | 95957 | (COMPOSIÇÃO REPRESENTATIVA) EXECUÇÃO DE ESTRUTURAS DE CONCRETO ARMADO, PARA EDIFICAÇÃO INSTITUCIONAL TÉRREA, FCK = 25 MPA. AF_01/2017 | M3 | 0.82 | 3296.06 | 4120.08 | 3378.47 |  |  |  | 0.82 | 3312.44 | 4140.55 | 3395.25 |  | 16.38 | 20.47 | 16.78
5.3 |  |  | CONCRETO ARMADO - LAJES | [13 empty] | 0 | 0 | 0
5.3.1 | SINAPI | 95957 | (COMPOSIÇÃO REPRESENTATIVA) EXECUÇÃO DE ESTRUTURAS DE CONCRETO ARMADO, PARA EDIFICAÇÃO INSTITUCIONAL TÉRREA, FCK = 25 MPA. AF_01/2017 | M3 | 13.84 | 3296.06 | 4120.08 | 57021.91 |  |  |  | 13.84 | 3312.44 | 4140.55 | 57305.21 |  | 16.38 | 20.47 | 283.3
5.3.2 | SINAPI | 101792 | ESCORAMENTO DE FÔRMAS DE LAJE EM MADEIRA NÃO APARELHADA, PÉ-DIREITO SIMPLES, INCLUSO TRAVAMENTO, 4 UTILIZAÇÕES. AF_09/2020 | M3 | 13.84 | 15.76 | 19.7 | 272.65 |  |  |  | 13.84 | 15.8 | 19.75 | 273.34 |  | 0.04 | 0.05 | 0.69
6 |  |  | ALVENARIA DE VEDAÇÃO |  |  |  |  | 35584.97 | [6 empty] | 35679.43 |  | 0 | 0 | 94.46
6.1 | SINAPI | 87503 | ALVENARIA DE VEDAÇÃO DE BLOCOS CERÂMICOS FURADOS NA HORIZONTAL DE 9X19X19CM (ESPESSURA 9CM) DE PAREDES COM ÁREA LÍQUIDA MAIOR OU IGUAL A 6M² SEM VÃOS E ARGAMASSA DE ASSENTAMENTO COM PREPARO EM BETONEIRA. AF_06/2014 | M2 | 377.84 | 75.34 | 94.18 | 35584.97 |  |  |  | 377.84 | 75.54 | 94.43 | 35679.43 |  | 0.2 | 0.25 | 94.46
7 |  |  | ESQUADRIAS |  |  |  |  | 67517.85 | [6 empty] | 67848.09 |  | 0 | 0 | 330.24
7.1 | SINAPI | 91341 | PORTA EM ALUMÍNIO DE ABRIR TIPO VENEZIANA COM GUARNIÇÃO, FIXAÇÃO COM PARAFUSOS - FORNECIMENTO E INSTALAÇÃO. AF_12/2019 | M2 | 14.58 | 492.44 | 615.55 | 8974.72 |  |  |  | 14.58 | 494.89 | 618.61 | 9019.33 |  | 2.45 | 3.06 | 44.61
7.2 | CPU | 045 | Porta de aço-esteira de enrolar c/ferr.(incl.pint.anti-corrosiva) | M2 | 92.4 | 494.93 | 618.66 | 57164.18 |  |  |  | 92.4 | 497.34 | 621.68 | 57443.23 |  | 2.41 | 3.02 | 279.05
7.3 | SINAPI | 94569 | JANELA DE ALUMÍNIO TIPO MAXIM-AR, COM VIDROS, BATENTE E FERRAGENS. EXCLUSIVE ALIZAR, ACABAMENTO E CONTRAMARCO. FORNECIMENTO E INSTALAÇÃO. AF_12/2019 | M2 | 1 | 455.52 | 569.4 | 569.4 |  |  |  | 1 | 457.62 | 572.03 | 572.03 |  | 2.1 | 2.63 | 2.63
7.4 | CPU | 027 | Espelho cristal com moldura em alumínio e compensado plastificado, espessura 4mm - FORNECIMENTO E INSTALAÇÃO | M2 | 1.28 | 505.97 | 632.46 | 809.55 |  |  |  | 1.28 | 508.44 | 635.55 | 813.5 |  | 2.47 | 3.09 | 3.95
8 |  |  | IMPERMEABILIZAÇÃO |  |  |  |  | 24207.74 | [6 empty] | 24302.27 |  | 0 | 0 | 94.53
8.1 | SINAPI | 98557 | IMPERMEABILIZAÇÃO DE SUPERFÍCIE COM EMULSÃO ASFÁLTICA, 2 DEMÃOS AF_06/2018 | M2 | 76.73 | 33.82 | 42.28 | 3244.14 |  |  |  | 76.73 | 33.94 | 42.43 | 3255.65 |  | 0.12 | 0.15 | 11.51
8.2 | SINAPI | 98546 | IMPERMEABILIZAÇÃO DE SUPERFÍCIE COM MANTA ASFÁLTICA, UMA CAMADA, INCLUSIVE APLICAÇÃO DE PRIMER ASFÁLTICO, E=3MM. AF_06/2018 | M2 | 184.49 | 90.9 | 113.63 | 20963.6 |  |  |  | 184.49 | 91.26 | 114.08 | 21046.62 |  | 0.36 | 0.45 | 83.02
9 |  |  | REVESTIMENTOS INTERNO E EXTERNO |  |  |  |  | 25719.51 | [6 empty] | 25798.97 |  | 0 | 0 | 79.46
9.1 | SINAPI | 87879 | CHAPISCO APLICADO EM ALVENARIAS E ESTRUTURAS DE CONCRETO INTERNAS, COM COLHER DE PEDREIRO. ARGAMASSA TRAÇO 1:3 COM PREPARO EM BETONEIRA 400L. AF_06/2014 | M2 | 755.68 | 3.98 | 4.98 | 3763.29 |  |  |  | 755.68 | 3.98 | 4.98 | 3763.29 |  | 0 | 0 | 0
9.2 | SINAPI | 87554 | EMBOÇO, PARA RECEBIMENTO DE CERÂMICA, EM ARGAMASSA TRAÇO 1:2:8, PREPARO MANUAL, APLICADO MANUALMENTE EM FACES INTERNAS DE PAREDES, PARA AMBIENTE COM ÁREA MAIOR QUE 10M2, ESPESSURA DE 10MM, COM EXECUÇÃO DE TALISCAS. AF_06/2014 | M2 | 14.42 | 23.16 | 28.95 | 417.46 |  |  |  | 14.42 | 23.24 | 29.05 | 418.9 |  | 0.08 | 0.1 | 1.44
9.3 | SINAPI | 87543 | MASSA ÚNICA, PARA RECEBIMENTO DE PINTURA OU CERÂMICA, ARGAMASSA INDUSTRIALIZADA, PREPARO MECÂNICO, APLICADO COM EQUIPAMENTO DE MISTURA E PROJEÇÃO DE 1,5 M3/H EM FACES INTERNAS DE PAREDES, ESPESSURA DE 5MM, SEM EXECUÇÃO DE TALISCAS. AF_06/2014 | M2 | 741.26 | 21.91 | 27.39 | 20303.11 |  |  |  | 741.26 | 21.99 | 27.49 | 20377.24 |  | 0.08 | 0.1 | 74.13
9.4 | SINAPI | 87273 | REVESTIMENTO CERÂMICO PARA PAREDES INTERNAS COM PLACAS TIPO ESMALTADA EXTRA DE DIMENSÕES 33X45 CM APLICADAS EM AMBIENTES DE ÁREA MAIOR QUE 5 M² NA ALTURA INTEIRA DAS PAREDES. AF_06/2014 | M2 | 14.42 | 68.55 | 85.69 | 1235.65 |  |  |  | 14.42 | 68.77 | 85.96 | 1239.54 |  | 0.22 | 0.27 | 3.89
10 |  |  | SISTEMAS DE PISOS |  |  |  |  | 148182.77 | [6 empty] | 148846.25 |  | 0 | 0 | 663.48
10.1 |  |  | PAVIMENTAÇÃO INTERNA DOS QUIOSQUES |  | 0 | [6 empty] | 0 | 0 |  |  |  | 0 | 0 | 0
10.1.1 | SINAPI | 88470 | CONTRAPISO COM ARGAMASSA AUTONIVELANTE, APLICADO SOBRE LAJE, NÃO ADERIDO, ESPESSURA 3CM. AF_07/2021 | M2 | 158.2 | 25.16 | 31.45 | 4975.39 |  |  |  | 158.2 | 25.26 | 31.58 | 4995.96 |  | 0.1 | 0.13 | 20.57
10.1.2 | SINAPI | 87260 | REVESTIMENTO CERÂMICO PARA PISO COM PLACAS TIPO PORCELANATO DE DIMENSÕES 45X45 CM APLICADA EM AMBIENTES DE ÁREA MAIOR QUE 10 M². AF_06/2014 | M2 | 158.2 | 143.51 | 179.39 | 28379.5 |  |  |  | 158.2 | 144.18 | 180.23 | 28512.39 |  | 0.67 | 0.84 | 132.89
10.1.3 | SINAPI | 98689 | SOLEIRA EM GRANITO, LARGURA 15 CM, ESPESSURA 2,0 CM. AF_09/2020 | M | 13.8 | 59.56 | 74.45 | 1027.41 |  |  |  | 13.8 | 59.79 | 74.74 | 1031.41 |  | 0.23 | 0.29 | 4
10.2 |  |  | PAVIMENTAÇÃO EXTERNA |  | 0 | [6 empty] | 0 | 0 |  |  |  | 0 | 0 | 0
10.2.1 | SINAPI | 94991 | EXECUÇÃO DE PASSEIO (CALÇADA) OU PISO DE CONCRETO COM CONCRETO MOLDADO IN LOCO, USINADO, ACABAMENTO CONVENCIONAL, NÃO ARMADO. AF_07/2016 | M3 | 98.83 | 710.53 | 888.16 | 87776.85 |  |  |  | 98.83 | 713.8 | 892.25 | 88181.07 |  | 3.27 | 4.09 | 404.22
10.2.2 | SINAPI | 101094 | PISO PODOTÁTIL, DIRECIONAL OU ALERTA, ASSENTADO SOBRE ARGAMASSA. AF_05/2020 | M | 14.4 | 200.65 | 250.81 | 3611.66 |  |  |  | 14.4 | 201.57 | 251.96 | 3628.22 |  | 0.92 | 1.15 | 16.56
10.2.3 | SINAPI | 94273 | ASSENTAMENTO DE GUIA (MEIO-FIO) EM TRECHO RETO, CONFECCIONADA EM CONCRETO PRÉ-FABRICADO, DIMENSÕES 100X15X13X30 CM (COMPRIMENTO X BASE INFERIOR X BASE SUPERIOR X ALTURA), PARA VIAS URBANAS (USO VIÁRIO). AF_06/2016 | M | 340.97 | 52.58 | 65.73 | 22411.96 |  |  |  | 340.97 | 52.78 | 65.98 | 22497.2 |  | 0.2 | 0.25 | 85.24
11 |  |  | PINTURAS E ACABAMENTOS |  |  |  |  | 53853.4 | [6 empty] | 54109.08 |  | 0 | 0 | 255.68
11.1 | SINAPI | 88494 | APLICAÇÃO E LIXAMENTO DE MASSA LÁTEX EM TETO, UMA DEMÃO. AF_06/2014 | M2 | 158.2 | 17.74 | 22.18 | 3508.88 |  |  |  | 158.2 | 17.76 | 22.2 | 3512.04 |  | 0.02 | 0.02 | 3.16
11.2 | SINAPI | 88488 | APLICAÇÃO MANUAL DE PINTURA COM TINTA LÁTEX ACRÍLICA EM TETO, DUAS DEMÃOS. AF_06/2014 | M2 | 158.2 | 14.87 | 18.59 | 2940.94 |  |  |  | 158.2 | 14.91 | 18.64 | 2948.85 |  | 0.04 | 0.05 | 7.91
11.3 | CPU | 046 | APLICAÇÃO MANUAL DE PINTURA ARTÍSTICA COM TINTA LÁTEX ACRÍLICA EM PAREDES, DUAS DEMÃOS, MASSA ACRÍLICA, RESINA ACRÍLICA E VERNIZ INCOLOR, PARA REPRESENTAÇÃO DE MADEIRA RÚSTICA, TIJOLINHO MACIÇO, ROCHA, MÁRMORE OU GRANITO | M2 | 741.26 | 51.16 | 63.95 | 47403.58 |  |  |  | 741.26 | 51.42 | 64.28 | 47648.19 |  | 0.26 | 0.33 | 244.61
12 |  |  | INSTALAÇÃO HIDRÁULICA |  |  |  |  | 6363.64 | [6 empty] | 6392.13 |  | 0 | 0 | 28.49
12.1 | SINAPI | 89957 | PONTO DE CONSUMO TERMINAL DE ÁGUA FRIA (SUBRAMAL) COM TUBULAÇÃO DE PVC, DN 25 MM, INSTALADO EM RAMAL DE ÁGUA, INCLUSOS RASGO E CHUMBAMENTO EM ALVENARIA. AF_12/2014 | UN | 22 | 127.69 | 159.61 | 3511.42 |  |  |  | 22 | 128.32 | 160.4 | 3528.8 |  | 0.63 | 0.79 | 17.38
12.2 | SINAPI | 89448 | TUBO, PVC, SOLDÁVEL, DN 40MM, INSTALADO EM PRUMADA DE ÁGUA - FORNECIMENTO E INSTALAÇÃO. AF_12/2014 | M | 50 | 15.9 | 19.88 | 994 |  |  |  | 50 | 15.97 | 19.96 | 998 |  | 0.07 | 0.08 | 4
12.3 | SINAPI | 89497 | JOELHO 90 GRAUS, PVC, SOLDÁVEL, DN 40MM, INSTALADO EM PRUMADA DE ÁGUA - FORNECIMENTO E INSTALAÇÃO. AF_12/2014 | UN | 5 | 11.33 | 14.16 | 70.8 |  |  |  | 5 | 11.36 | 14.2 | 71 |  | 0.03 | 0.04 | 0.2
12.4 | SINAPI | 89623 | TE, PVC, SOLDÁVEL, DN 40MM, INSTALADO EM PRUMADA DE ÁGUA - FORNECIMENTO E INSTALAÇÃO. AF_12/2014 | UN | 5 | 17.87 | 22.34 | 111.7 |  |  |  | 5 | 17.92 | 22.4 | 112 |  | 0.05 | 0.06 | 0.3
12.5 | SINAPI | 94495 | REGISTRO DE GAVETA BRUTO, LATÃO, ROSCÁVEL, 1" - FORNECIMENTO E INSTALAÇÃO. AF_08/2021 | UN | 2 | 57.69 | 72.11 | 144.22 |  |  |  | 2 | 57.96 | 72.45 | 144.9 |  | 0.27 | 0.34 | 0.68
12.6 | SINAPI | 94497 | REGISTRO DE GAVETA BRUTO, LATÃO, ROSCÁVEL, 1 1/2" - FORNECIMENTO E INSTALAÇÃO. AF_08/2021 | UN | 1 | 99.56 | 124.45 | 124.45 |  |  |  | 1 | 100.02 | 125.03 | 125.03 |  | 0.46 | 0.58 | 0.58
12.7 | SINAPI | 99258 | CAIXA ENTERRADA HIDRÁULICA RETANGULAR, EM ALVENARIA COM BLOCOS DE CONCRETO, DIMENSÕES INTERNAS: 0,4X0,4X0,4 M PARA REDE DE DRENAGEM. AF_12/2020 | UN | 5 | 225.13 | 281.41 | 1407.05 |  |  |  | 5 | 225.98 | 282.48 | 1412.4 |  | 0.85 | 1.07 | 5.35
13 |  |  | INSTALAÇÃO SANITÁRIA |  |  |  |  | 24567.94 | [6 empty] | 24669.43 |  | 0 | 0 | 101.49
13.1 | CPU | 047 | Ponto de esgoto (incl. tubos, conexoes,cx. e ralos), conforme composição SEDOP 180214, ref. 09/2021 | UN | 22 | 194.89 | 243.61 | 5359.42 |  |  |  | 22 | 195.59 | 244.49 | 5378.78 |  | 0.7 | 0.88 | 19.36
| SINAPI | 89714 | TUBO PVC, SERIE NORMAL, ESGOTO PREDIAL, DN 100 MM, FORNECIDO E INSTALADO EM RAMAL DE DESCARGA OU RAMAL DE ESGOTO SANITÁRIO. AF_12/2014 | M | 50 | 53.37 | 66.71 | 3335.5 |  |  |  | 50 | 53.52 | 66.9 | 3345 |  | 0.15 | 0.19 | 9.5
| SINAPI-I | 39319 | TERMINAL DE VENTILACAO, 50 MM, SERIE NORMAL, ESGOTO PREDIAL | UN | 1 | 7.35 | 9.19 | 9.19 |  |  |  | 1 | 7.39 | 9.24 | 9.24 |  | 0.04 | 0.05 | 0.05
| SINAPI | 98110 | CAIXA DE GORDURA PEQUENA (CAPACIDADE: 19 L), CIRCULAR, EM PVC, DIÂMETRO INTERNO= 0,3 M. AF_12/2020 | UN | 15 | 344.94 | 431.18 | 6467.7 |  |  |  | 15 | 346.61 | 433.26 | 6498.9 |  | 1.67 | 2.08 | 31.2
| SINAPI | 97907 | CAIXA ENTERRADA HIDRÁULICA RETANGULAR, EM ALVENARIA COM BLOCOS DE CONCRETO, DIMENSÕES INTERNAS: 0,8X0,8X0,6 M PARA REDE DE ESGOTO. AF_12/2020 | UN | 5 | 614.94 | 768.68 | 3843.4 |  |  |  | 5 | 617.22 | 771.53 | 3857.65 |  | 2.28 | 2.85 | 14.25
| SINAPI | 98062 | SUMIDOURO CIRCULAR, EM CONCRETO PRÉ-MOLDADO, DIÂMETRO INTERNO = 1,88 M, ALTURA INTERNA = 2,00 M, ÁREA DE INFILTRAÇÃO: 13,1 M² (PARA 5 CONTRIBUINTES). AF_12/2020 | UN | 1 | 2575.38 | 3219.23 | 3219.23 |  |  |  | 1 | 2588.1 | 3235.13 | 3235.13 |  | 12.72 | 15.9 | 15.9
| SINAPI | 98052 | TANQUE SÉPTICO CIRCULAR, EM CONCRETO PRÉ-MOLDADO, DIÂMETRO INTERNO = 1,10 M, ALTURA INTERNA = 2,50 M, VOLUME ÚTIL: 2138,2 L (PARA 5 CONTRIBUINTES). AF_12/2020 | UN | 1 | 1866.8 | 2333.5 | 2333.5 |  |  |  | 1 | 1875.78 | 2344.73 | 2344.73 |  | 8.98 | 11.23 | 11.23
14 |  |  | LOUÇAS, ACESSÓRIOS E METAIS |  |  |  |  | 49221.21 | [6 empty] | 49458.77 |  | 0 | 0 | 237.56
14.1 | SINAPI | 95471 | VASO SANITARIO SIFONADO CONVENCIONAL PARA PCD SEM FURO FRONTAL COM LOUÇA BRANCA SEM ASSENTO - FORNECIMENTO E INSTALAÇÃO. AF_01/2020 | UN | 2 | 554.75 | 693.44 | 1386.88 |  |  |  | 2 | 557.43 | 696.79 | 1393.58 |  | 2.68 | 3.35 | 6.7
14.2 | SINAPI | 100849 | ASSENTO SANITÁRIO CONVENCIONAL - FORNECIMENTO E INSTALACAO. AF_01/2020 | UN | 2 | 34.29 | 42.86 | 85.72 |  |  |  | 2 | 34.44 | 43.05 | 86.1 |  | 0.15 | 0.19 | 0.38
14.3 | SINAPI | 86937 | CUBA DE EMBUTIR OVAL EM LOUÇA BRANCA, 35 X 50CM OU EQUIVALENTE, INCLUSO VÁLVULA EM METAL CROMADO E SIFÃO FLEXÍVEL EM PVC - FORNECIMENTO E INSTALAÇÃO. AF_01/2020 | UN | 2 | 192.1 | 240.13 | 480.26 |  |  |  | 2 | 193.06 | 241.33 | 482.66 |  | 0.96 | 1.2 | 2.4
14.4 | SINAPI | 86936 | CUBA DE EMBUTIR DE AÇO INOXIDÁVEL MÉDIA, INCLUSO VÁLVULA TIPO AMERICANA E SIFÃO TIPO GARRAFA EM METAL CROMADO - FORNECIMENTO E INSTALAÇÃO. AF_01/2020 | UN | 15 | 438.01 | 547.51 | 8212.65 |  |  |  | 15 | 440.21 | 550.26 | 8253.9 |  | 2.2 | 2.75 | 41.25
14.5 | CPU | 048 | BANCADA DE GRANITO PRETO, EXCLUSIVE CUBA - FORNECIMENTO E INSTALAÇÃO. | M2 | 53.46 | 345.25 | 431.56 | 23071.2 |  |  |  | 53.46 | 346.9 | 433.63 | 23181.86 |  | 1.65 | 2.07 | 110.66
14.6 | CPU | 049 | BANCADA/TAMPO LISO (SEM CUBA) EM MARMORE - FORNECIMENTO E INSTALAÇÃO | M2 | 24.5 | 196.02 | 245.03 | 6003.24 |  |  |  | 24.5 | 196.94 | 246.18 | 6031.41 |  | 0.92 | 1.15 | 28.17
14.7 | SINAPI | 86909 | TORNEIRA CROMADA TUBO MÓVEL, DE MESA, 1/2 OU 3/4, PARA PIA DE COZINHA, PADRÃO ALTO - FORNECIMENTO E INSTALAÇÃO. AF_01/2020 | UN | 15 | 91.16 | 113.95 | 1709.25 |  |  |  | 15 | 91.58 | 114.48 | 1717.2 |  | 0.42 | 0.53 | 7.95
14.8 | SINAPI | 86906 | TORNEIRA CROMADA DE MESA, 1/2 OU 3/4, PARA LAVATÓRIO, PADRÃO POPULAR - FORNECIMENTO E INSTALAÇÃO. AF_01/2020 | UN | 2 | 52.51 | 65.64 | 131.28 |  |  |  | 2 | 52.74 | 65.93 | 131.86 |  | 0.23 | 0.29 | 0.58
14.9 | SINAPI | 95544 | PAPELEIRA DE PAREDE EM METAL CROMADO SEM TAMPA, INCLUSO FIXAÇÃO. AF_01/2020 | UN | 2 | 39.77 | 49.71 | 99.42 |  |  |  | 2 | 39.93 | 49.91 | 99.82 |  | 0.16 | 0.2 | 0.4
14.10 | CPU | 014 | TOALHEIRO PLASTICO TIPO DISPENSER PARA PAPEL TOALHA INTERFOLHADO - FORNECIMENTO E INSTALAÇÃO | UN | 2 | 76.17 | 95.21 | 190.42 |  |  |  | 2 | 76.54 | 95.68 | 191.36 |  | 0.37 | 0.47 | 0.94
14.11 | SINAPI | 95547 | SABONETEIRA PLASTICA TIPO DISPENSER PARA SABONETE LIQUIDO COM RESERVATORIO 800 A 1500 ML, INCLUSO FIXAÇÃO. AF_01/2020 | UN | 2 | 80.04 | 100.05 | 200.1 |  |  |  | 2 | 80.41 | 100.51 | 201.02 |  | 0.37 | 0.46 | 0.92
14.12 | SINAPI | 100866 | BARRA DE APOIO RETA, EM ACO INOX POLIDO, COMPRIMENTO 60CM, FIXADA NA PAREDE - FORNECIMENTO E INSTALAÇÃO. AF_01/2020 | UN | 8 | 258.31 | 322.89 | 2583.12 |  |  |  | 8 | 259.51 | 324.39 | 2595.12 |  | 1.2 | 1.5 | 12
14.13 | CPU | 050 | Bebedouro aço inox c/4 torneiras e filtro, conforme composição SEDOP 190529 ref. 09/2021 | UN | 1 | 3487.45 | 4359.31 | 4359.31 |  |  |  | 1 | 3504.85 | 4381.06 | 4381.06 |  | 17.4 | 21.75 | 21.75
14.14 | CPU | 027 | Espelho cristal com moldura em alumínio e compensado plastificado, espessura 4mm - FORNECIMENTO E INSTALAÇÃO | M2 | 1.12 | 505.97 | 632.46 | 708.36 |  |  |  | 1.12 | 508.44 | 635.55 | 711.82 |  | 2.47 | 3.09 | 3.46
15 |  |  | INSTALAÇÃO PLUVIAL |  |  |  |  | 3865.2 | [6 empty] | 3878.95 |  | 0 | 0 | 13.75
15.1 | SINAPI | 89578 | TUBO PVC, SÉRIE R, ÁGUA PLUVIAL, DN 100 MM, FORNECIDO E INSTALADO EM CONDUTORES VERTICAIS DE ÁGUAS PLUVIAIS. AF_12/2014 | M | 25 | 45.6 | 57 | 1425 |  |  |  | 25 | 45.78 | 57.23 | 1430.75 |  | 0.18 | 0.23 | 5.75
15.2 | SINAPI | 95695 | CURVA 90 GRAUS, PVC, SERIE R, ÁGUA PLUVIAL, DN 100 MM, JUNTA ELÁSTICA, FORNECIDO E INSTALADO EM CONDUTORES VERTICAIS DE ÁGUAS PLUVIAIS. AF_12/2014 | UN | 5 | 69.7 | 87.13 | 435.65 |  |  |  | 5 | 70.02 | 87.53 | 437.65 |  | 0.32 | 0.4 | 2
15.3 | SINAPI-I | 11708 | RALO FOFO SEMIESFERICO, 100 MM, PARA LAJES/ CALHAS | UN | 5 | 25.45 | 31.81 | 159.05 |  |  |  | 5 | 25.58 | 31.98 | 159.9 |  | 0.13 | 0.17 | 0.85
15.4 | SINAPI | 99251 | CAIXA ENTERRADA HIDRÁULICA RETANGULAR EM ALVENARIA COM TIJOLOS CERÂMICOS MACIÇOS, DIMENSÕES INTERNAS: 0,4X0,4X0,4 M PARA REDE DE DRENAGEM. AF_12/2020 | UN | 5 | 295.28 | 369.1 | 1845.5 |  |  |  | 5 | 296.1 | 370.13 | 1850.65 |  | 0.82 | 1.03 | 5.15
16 |  |  | INSTALAÇÃO ELÉTRICA |  |  |  |  | 58394.74 | [6 empty] | 58629.66 |  | 0 | 0 | 234.92
16.1 |  |  | CENTRO DE DISTRIBUIÇÃO E ATERRAMENTO |  | 0 | [6 empty] | 0 | 0 |  |  |  | 0 | 0 | 0
16.1.1 | SINAPI | 101879 | QUADRO DE DISTRIBUIÇÃO DE ENERGIA EM CHAPA DE AÇO GALVANIZADO, DE EMBUTIR, COM BARRAMENTO TRIFÁSICO, PARA 24 DISJUNTORES DIN 100A - FORNECIMENTO E INSTALAÇÃO. AF_10/2020 | UN | 1 | 615.62 | 769.53 | 769.53 |  |  |  | 1 | 618.62 | 773.28 | 773.28 |  | 3 | 3.75 | 3.75
16.1.2 | SINAPI | 93653 | DISJUNTOR MONOPOLAR TIPO DIN, CORRENTE NOMINAL DE 10A - FORNECIMENTO E INSTALAÇÃO. AF_10/2020 | UN | 22 | 10.91 | 13.64 | 300.08 |  |  |  | 22 | 10.94 | 13.68 | 300.96 |  | 0.03 | 0.04 | 0.88
16.1.3 | SINAPI | 96985 | HASTE DE ATERRAMENTO 5/8 PARA SPDA - FORNECIMENTO E INSTALAÇÃO. AF_12/2017 | UN | 1 | 104.01 | 130.01 | 130.01 |  |  |  | 1 | 104.49 | 130.61 | 130.61 |  | 0.48 | 0.6 | 0.6
16.1.4 | SINAPI | 96977 | CORDOALHA DE COBRE NU 50 MM², ENTERRADA, SEM ISOLADOR - FORNECIMENTO E INSTALAÇÃO. AF_12/2017 | M | 10 | 44.35 | 55.44 | 554.4 |  |  |  | 10 | 44.57 | 55.71 | 557.1 |  | 0.22 | 0.27 | 2.7
16.1.5 | SINAPI | 98111 | CAIXA DE INSPEÇÃO PARA ATERRAMENTO, CIRCULAR, EM POLIETILENO, DIÂMETRO INTERNO = 0,3 M. AF_12/2020 | UN | 1 | 47.52 | 59.4 | 59.4 |  |  |  | 1 | 47.71 | 59.64 | 59.64 |  | 0.19 | 0.24 | 0.24
16.2 |  |  | PONTOS, ELETRODUTOS E CAIXAS |  | 0 | [6 empty] | 0 | 0 |  |  |  | 0 | 0 | 0
16.2.1 | SINAPI | 93146 | PONTO DE ILUMINAÇÃO E TOMADA, RESIDENCIAL, INCLUINDO INTERRUPTOR PARALELO E TOMADA 10A/250V, CAIXA ELÉTRICA, ELETRODUTO, CABO, RASGO, QUEBRA E CHUMBAMENTO (EXCLUINDO LUMINÁRIA E LÂMPADA). AF_01/2016 | UN | 42 | 225.35 | 281.69 | 11830.98 |  |  |  | 42 | 226.4 | 283 | 11886 |  | 1.05 | 1.31 | 55.02
16.2.2 | SINAPI | 91844 | ELETRODUTO FLEXÍVEL CORRUGADO, PVC, DN 25 MM (3/4"), PARA CIRCUITOS TERMINAIS, INSTALADO EM LAJE - FORNECIMENTO E INSTALAÇÃO. AF_12/2015 | M | 200 | 6.38 | 7.98 | 1596 |  |  |  | 200 | 6.38 | 7.98 | 1596 |  | 0 | 0 | 0
16.2.3 | SINAPI | 97891 | CAIXA ENTERRADA ELÉTRICA RETANGULAR, EM ALVENARIA COM BLOCOS DE CONCRETO, FUNDO COM BRITA, DIMENSÕES INTERNAS: 0,4X0,4X0,4 M. AF_12/2020 | UN | 20 | 193.7 | 242.13 | 4842.6 |  |  |  | 20 | 194.41 | 243.01 | 4860.2 |  | 0.71 | 0.88 | 17.6
16.3 |  |  | CABOS E FIOS CONDUTORES |  | 0 | [6 empty] | 0 | 0 |  |  |  | 0 | 0 | 0
16.3.1 | SINAPI | 91928 | CABO DE COBRE FLEXÍVEL ISOLADO, 4 MM², ANTI-CHAMA 450/750 V, PARA CIRCUITOS TERMINAIS - FORNECIMENTO E INSTALAÇÃO. AF_12/2015 | M | 200 | 7.07 | 8.84 | 1768 |  |  |  | 200 | 7.07 | 8.84 | 1768 |  | 0 | 0 | 0
16.3.2 | SINAPI | 91932 | CABO DE COBRE FLEXÍVEL ISOLADO, 10 MM², ANTI-CHAMA 450/750 V, PARA CIRCUITOS TERMINAIS - FORNECIMENTO E INSTALAÇÃO. AF_12/2015 | M | 400 | 16.06 | 20.08 | 8032 |  |  |  | 400 | 16.11 | 20.14 | 8056 |  | 0.05 | 0.06 | 24
16.4 |  |  | POSTES E LUMINÁRIAS |  | 0 | [6 empty] | 0 | 0 |  |  |  | 0 | 0 | 0
16.4.1 | SINAPI | 97592 | LUMINÁRIA TIPO PLAFON, DE SOBREPOR, COM 1 LÂMPADA LED DE 12/13 W, SEM REATOR - FORNECIMENTO E INSTALAÇÃO. AF_02/2020 | UN | 42 | 37.91 | 47.39 | 1990.38 |  |  |  | 42 | 38.04 | 47.55 | 1997.1 |  | 0.13 | 0.16 | 6.72
16.4.2 | CPU | 052 | LUMINARIA LED REFLETOR RETANGULAR BIVOLT, LUZ BRANCA, 10 W - FORNECIMENTO E INSTALAÇÃO | UN | 30 | 31.26 | 39.08 | 1172.4 |  |  |  | 30 | 31.38 | 39.23 | 1176.9 |  | 0.12 | 0.15 | 4.5
16.4.3 | CPU | 053 | LUMINARIA LED REFLETOR RETANGULAR BIVOLT, LUZ BRANCA, 30 W - FORNECIMENTO E INSTALAÇÃO | UN | 20 | 56.19 | 70.24 | 1404.8 |  |  |  | 20 | 56.44 | 70.55 | 1411 |  | 0.25 | 0.31 | 6.2
16.4.4 | SINAPI | 100619 | POSTE DECORATIVO PARA JARDIM EM AÇO TUBULAR, H = *2,5* M, SEM LUMINÁRIA - FORNECIMENTO E INSTALAÇÃO. AF_11/2019 | UN | 17 | 582.68 | 728.35 | 12381.95 |  |  |  | 17 | 585.3 | 731.63 | 12437.71 |  | 2.62 | 3.28 | 55.76
16.4.5 | SINAPI | 101656 | LUMINÁRIA DE LED PARA ILUMINAÇÃO PÚBLICA, DE 68 W ATÉ 97 W - FORNECIMENTO E INSTALAÇÃO. AF_08/2020 | UN | 17 | 544.1 | 680.13 | 11562.21 |  |  |  | 17 | 546.78 | 683.48 | 11619.16 |  | 2.68 | 3.35 | 56.95
17 |  |  | URBANIZAÇÃO |  |  |  |  | 57434.78 | [6 empty] | 57665.41 |  | 0 | 0 | 230.63
17.1 | SINAPI | 98504 | PLANTIO DE GRAMA EM PLACAS. AF_05/2018 | M2 | 324.99 | 10.78 | 13.48 | 4380.87 |  |  |  | 324.99 | 10.82 | 13.53 | 4397.11 |  | 0.04 | 0.05 | 16.24
17.2 | SINAPI | 98516 | PLANTIO DE PALMEIRA COM ALTURA DE MUDA MENOR OU IGUAL A 2,00 M. AF_05/2018 | UN | 35 | 304.3 | 380.38 | 13313.3 |  |  |  | 35 | 305.49 | 381.86 | 13365.1 |  | 1.19 | 1.48 | 51.8
17.3 | SINAPI-I | 38641 | MUDA DE PALMEIRA, ARECA, H= *1,50* CM | UN | 60 | 85.77 | 107.21 | 6432.6 |  |  |  | 60 | 86.2 | 107.75 | 6465 |  | 0.43 | 0.54 | 32.4
17.4 | SINAPI | 98510 | PLANTIO DE ÁRVORE ORNAMENTAL COM ALTURA DE MUDA MENOR OU IGUAL A 2,00 M. AF_05/2018 | UN | 40 | 60.1 | 75.13 | 3005.2 |  |  |  | 40 | 60.34 | 75.43 | 3017.2 |  | 0.24 | 0.3 | 12
17.5 | SINAPI-I | 44539 | FERTILIZANTE NPK - 10:10:10 | KG | 10 | 4.03 | 5.04 | 50.4 |  |  |  | 10 | 4.05 | 5.06 | 50.6 |  | 0.02 | 0.02 | 0.2
17.6 | SINAPI | 98521 | APLICAÇÃO DE CALCÁRIO PARA CORREÇÃO DO PH DO SOLO. AF_05/2018 | M2 | 324.99 | 0.34 | 0.43 | 139.75 |  |  |  | 324.99 | 0.34 | 0.43 | 139.75 |  | 0 | 0 | 0
17.7 | SINAPI | 94276 | ASSENTAMENTO DE GUIA (MEIO-FIO) EM TRECHO CURVO, CONFECCIONADA EM CONCRETO PRÉ-FABRICADO, DIMENSÕES 100X15X13X20 CM (COMPRIMENTO X BASE INFERIOR X BASE SUPERIOR X ALTURA), PARA URBANIZAÇÃO INTERNA DE EMPREENDIMENTOS. AF_06/2016_P | M | 365.07 | 54.25 | 67.81 | 24755.4 |  |  |  | 365.07 | 54.46 | 68.08 | 24853.97 |  | 0.21 | 0.27 | 98.57
17.8 | SINAPI | 102498 | PINTURA DE MEIO-FIO COM TINTA BRANCA A BASE DE CAL (CAIAÇÃO). AF_05/2021 | M | 365.07 | 1.56 | 1.95 | 711.89 |  |  |  | 365.07 | 1.56 | 1.95 | 711.89 |  | 0 | 0 | 0
17.9 | CPU | 051 | Tubo aço galvanizado d=3" p/bicicletário, dimensão: h=75cm, L=75cm, fixado em base de concreto, pintado c/esmalte sintetico, exceto base de concreto e pintura de acabamento, conforme composição ORSE 09247 ref. 12/2021 | UN | 8 | 391.66 | 489.58 | 3916.64 |  |  |  | 8 | 393.55 | 491.94 | 3935.52 |  | 1.89 | 2.36 | 18.88
17.10 | SINAPI | 102509 | PINTURA DE FAIXA DE PEDESTRE OU ZEBRADA TINTA RETRORREFLETIVA A BASE DE RESINA ACRÍLICA COM MICROESFERAS DE VIDRO, E = 30 CM, APLICAÇÃO MANUAL. AF_05/2021 | M2 | 27 | 21.59 | 26.99 | 728.73 |  |  |  | 27 | 21.61 | 27.01 | 729.27 |  | 0.02 | 0.02 | 0.54
18 |  |  | SERVIÇOS FINAIS |  |  |  |  | 360.7 | [6 empty] | 360.7 |  | 0 | 0 | 0
18.1 | SINAPI | 99803 | LIMPEZA DE PISO CERÂMICO OU PORCELANATO COM PANO ÚMIDO. AF_04/2019 | M2 | 158.2 | 1.82 | 2.28 | 360.7 |  |  |  | 158.2 | 1.82 | 2.28 | 360.7 |  | 0 | 0 | 0
VALOR GLOBAL | [6 empty] | 684073.87 |  | 687027.84 | 2953.97 |  |  |  | 687027.84 |  |  |  | 2953.97
99.57%

## CRONOGRAMA
CONSTRATAÇÃO DE EMPRESA DE ENGENHARIA PARA CONSTRUÇÃO DA PRAÇA DE ALIMENTAÇÃO NO CANTEIRO EM FRENTE A PRAÇA DA BIBLIA, VISANDO ATENDER AS NECESSIDADES DA SECRETARIA MUNICIPAL DE OBRAS DO MUNICIPIO DE IPIXUNA DO PARÁ, EM CONFORMIDADE COM O PROJETO BÁSICO, PLANILHA ORÇAMENTARIA, CRONOGRAMA FISICO-FINACEIRO E MEMORIAL DESCRITIVO.
PROCESSO ADMINISTRATIVO Nº 2903/2022
MODALIDADE: TOMADA DE PREÇOS Nº 0009/2022-TP
OBJETO: | CONSTRUÇÃO DA PRAÇA DE ALIMENTAÇÃO NO CANTEIRO DA AV. PRES. VARGAS
REFERÊNCIA: SINAPI NOVEMBRO/2021 - NÃO DESONERADO / SEDOP SETEMBRO 2021
BDI( % ): 25,00
CRONOGRAMA FÍSICO-FINANCEIRO
ITEM | SERVIÇOS |  |  | Prazo de execução 120 dias
|  |  |  | % s/ obra | 1º ETAPA | 2º ETAPA | 3º ETAPA | 4º ETAPA | Valor por item -R$
1 | SERVIÇOS PRELIMINARES: |  |  | 3.843% | 100% |  |  |  | 26285.76
26285.76
2 | DEMOLIÇÕES E RETIRADAS | 0 | DEMOLIÇÕES E RETIRADAS | 0.8515% | 100% |  |  |  | 5825.21 | 0 | 0
5825.21
3 | MOVIMENTO DE TERRA PARA FUNDAÇÕES | 044 | RETIRADA DE TERRA/SOLO/AREIA, INCLUSIVE CARGA E TRANSPORTE DMT ATÉ 5KM | 0.1581% | 100% |  |  |  | 1081.81
1081.81
4 | FUNDAÇÕES | #REF! | #REF! | 2.842% | 100% |  |  |  | 19442.11
19442.11
5 | SUPERESTRUTURA | 93358 | ESCAVAÇÃO MANUAL DE VALA COM PROFUNDIDADE MENOR OU IGUAL A 1,30 M. AF_02/2021 | 11.13% |  | 80% | 20% |  | 76164.53
[6 empty] | 60931.624 | 15232.906
6 | ALVENARIA DE VEDAÇÃO | #REF! | #REF! | 5.202% |  |  | 100% |  | 35584.97
35584.97
7 | ESQUADRIAS | 93358 | ESCAVAÇÃO MANUAL DE VALA COM PROFUNDIDADE MENOR OU IGUAL A 1,30 M. AF_02/2021 | 9.87% |  |  | 40% | 60% | 67517.85
[7 empty] | 27007.14 | 40510.71
8 | IMPERMEABILIZAÇÃO | #REF! | #REF! | 3.539% | 20% |  | 80% |  | 24207.74
[5 empty] | 4841.548 |  | 19366.192
9 | REVESTIMENTOS INTERNO E EXTERNO | #REF! | #REF! | 3.76% |  |  | 70% | 30% | 25719.51
[7 empty] | 18003.657 | 7715.853
10 | SISTEMAS DE PISOS |  |  | 21.66% | 25% | 25% | 25% | 25% | 148182.77
[5 empty] | 37045.6925 | 37045.6925 | 37045.6925 | 37045.6925
11 | PINTURAS E ACABAMENTOS |  |  | 7.872% |  |  | 20% | 80% | 53853.4
[7 empty] | 10770.68 | 43082.72
12 | INSTALAÇÃO HIDRÁULICA |  |  | 0.9303% |  | 50% | 50% |  | 6363.64
[6 empty] | 3181.82 | 3181.82
13 | INSTALAÇÃO SANITÁRIA |  |  | 3.591% |  | 50% | 50% |  | 24567.94
[6 empty] | 12283.97 | 12283.97
14 | LOUÇAS, ACESSÓRIOS E METAIS |  |  | 7.195% |  |  |  | 100% | 49221.21
49221.21
15 | INSTALAÇÃO PLUVIAL |  |  | 0.565% |  | 50% | 50% |  | 3865.2
[6 empty] | 1932.6 | 1932.6
16 | INSTALAÇÃO ELÉTRICA |  |  | 8.536% | 25% | 25% | 25% | 25% | 58394.74
[5 empty] | 14598.685 | 14598.685 | 14598.685 | 14598.685
17 | URBANIZAÇÃO |  |  | 8.396% | 25% | 25% | 25% | 25% | 57434.78
[5 empty] | 14358.695 | 14358.695 | 14358.695 | 14358.695
18 | SERVIÇOS FINAIS |  |  | 0.05273% |  |  |  | 100% | 360.7
360.7
TOTAL GERAL |  |  |  | 100% | 123479.5105 | 144333.0865 | 209367.0075 | 206894.2655 | 684073.87 |  |  | 684073.87 | 684073.87
684073.87
0

## BDI
CONSTRATAÇÃO DE EMPRESA DE ENGENHARIA PARA CONSTRUÇÃO DA PRAÇA DE ALIMENTAÇÃO NO CANTEIRO EM FRENTE A PRAÇA DA BIBLIA, VISANDO ATENDER AS NECESSIDADES DA SECRETARIA MUNICIPAL DE OBRAS DO MUNICIPIO DE IPIXUNA DO PARÁ, EM CONFORMIDADE COM O PROJETO BÁSICO, PLANILHA ORÇAMENTARIA, CRONOGRAMA FISICO-FINACEIRO E MEMORIAL DESCRITIVO.
PROCESSO ADMINISTRATIVO Nº 2903/2022
MODALIDADE: TOMADA DE PREÇOS Nº 0009/2022-TP
OBJETO: |  | CONSTRUÇÃO DA PRAÇA DE ALIMENTAÇÃO NO CANTEIRO DA AV. PRES. VARGAS
REFERÊNCIA: SINAPI NOVEMBRO/2021 - NÃO DESONERADO / SEDOP SETEMBRO 2021
PLANILHA DE BONIFICAÇÃO E DESPESAS INDIRETAS - BDI - SERVIÇO
| ITENS | DESCRIÇÃO | % |  | TIPO DE OBRA: | 0
| 1.0 | ADMINISTRAÇÃO CENTRAL | 5.5% | CUSTO TOTAL DO SERVIÇO (R$) | [7 empty] | 1000000
|  |  |  | ITEM | DISCRIMINAÇÃO | VALOR (R$) | TAXA (%) | OBS. | SITUAÇÃO DO INTERVALO | PARCELAS DO BDI (%) |  |  | SIGLA | TEXTO
| 2.0 | DESPESAS FINANCEIRAS | 1.39% | [6 empty] | 1º QUARTIL | MÉDIO | 3º QUARTIL
|  |  |  | 1 | AC - ADMINISTRAÇÃO CENTRAL | 37000 | 3.7% |  | DIFERE |  |  |  | AC | ADMINISTRAÇÃO CENTRAL
| 3.0 | SEGURO / GARANTIA / RISCO | 2.27% | 2 | SG - SEGUROS e GARANTIA | 8000 | 0.8% |  | DIFERE |  |  |  | SG | SEGUROS e GARANTIA
| 3.1 | Seguro de Risco de Engenharia | 1% | 3 | R - RISCOS | 9700 | 0.97% |  | DIFERE |  |  |  | R | RISCOS
| 3.2 | Garantia | 0.635% | 4 | DF - DESPESAS FINANCEIRAS | 5900 | 0.59% |  | DIFERE |  |  |  | DF | DESPESAS FINANCEIRAS
| 3.3 | Riscos | 0.635% | 5 | L - LUCRO BRUTO | 61600 | 6.16% |  | DIFERE |  |  |  | L | LUCRO BRUTO
|  |  |  | 6 | I - IMPOSTOS | 61500 | 6.15% | [5 empty] | I | IMPOSTOS
| 4.0 | LUCRO BRUTO | 7.37% | 6.1 | PIS |  | 0.65%
|  |  |  | 6.2 | COFINS |  | 3%
| 5.0 | TRIBUTOS | 6.15% | 6.3 | ISS (CONFORME LEGISLAÇÃO MUNICIPAL) |  | 2.5%
| 5.1 | ISS (Observar Percentual da Localidade) | 2.5% | 6.4 | CONTRIB.PREV. SOBRE REC. BRUTA - CPRB |  | 0% |  | Equação Acordão TCU 2.622/2013 - Plenário
| 5.2 | PIS | 0.65% | TOTAL DO BDI (R$) |  |  |  | 200080.5223 | Parâmetros do Acórdão 2.622/2013 - Plenário |  |  |  | I | IMPOSTOS
| 5.3 | COFINS | 3% | PREÇO DE VENDA (R$) |  |  |  | 1200080.5223 | SEM CPRB
| 5.4 | CPRB | 0% | BDI (%) |  |  | 20.01% | AJUSTAR | COM CPRB | #VALUE! | #VALUE! | #VALUE!
| BDI = | (((1+(AC+S+R+G))*(1+DF)*(1+L))/((1-I) )-1)*100 | 25%
NOTAS:
1 - A fórmula proposta para cálculo do BDI, acima utilizada, segue o Acórdão 2.622/2013-TCU/Plenário;
2 - Alíquota do ISS é determinada pela "Relação de Serviços" do município onde se prestará o serviço conforme art. 1° e art. 8° da Lei Complementar n° 116/2001;
3 - Alíquota máxima de PIS é de até 1,65% conforme Lei n°10.637/02 em consonância ao Regime de Tributação da Empresa;
4 - Alíquota máxima de COFINS é de 3% conforme Lei n° 10.833/03;
5 - Os percentuais dos itens que compõem analiticamente o BDI são os limites referenciais máximos admitidos pela Administração.
6 - A alíquota do ISS aplicada no município é de 5%, porém, a título de materiais incorporados à obra em regime presumido de dedução. Desta forma, no BDI foi aplicado o percentual de 2,5%.

## ENCARGOS
CONSTRATAÇÃO DE EMPRESA DE ENGENHARIA PARA CONSTRUÇÃO DA PRAÇA DE ALIMENTAÇÃO NO CANTEIRO EM FRENTE A PRAÇA DA BIBLIA, VISANDO ATENDER AS NECESSIDADES DA SECRETARIA MUNICIPAL DE OBRAS DO MUNICIPIO DE IPIXUNA DO PARÁ, EM CONFORMIDADE COM O PROJETO BÁSICO, PLANILHA ORÇAMENTARIA, CRONOGRAMA FISICO-FINACEIRO E MEMORIAL DESCRITIVO.
PROCESSO ADMINISTRATIVO Nº 2903/2022
MODALIDADE: TOMADA DE PREÇOS Nº 0009/2022-TP
OBJETO: | CONSTRUÇÃO DA PRAÇA DE ALIMENTAÇÃO NO CANTEIRO DA AV. PRES. VARGAS
REFERÊNCIA: SINAPI NOVEMBRO/2021 - NÃO DESONERADO / SEDOP SETEMBRO 2021
BDI( % ): 25,00
ENCARGOS SOCIAIS SOBRE A MÃO DE OBRA
CÓDIGO |  | DESCRIÇÃO | COM DESONERAÇÃO |  | SEM DESONERAÇÃO
|  |  | HORISTA (%) | MENSALISTA (%) | HORISTA (%) | MENSALISTA (%)
GRUPO A
A1 |  | INSS | 0% | 0% | 20% | 20%
A2 |  | SESI | 1.5% | 1.5% | 1.5% | 1.5%
A3 |  | SENAI | 1% | 1% | 1% | 1%
A4 |  | INCRA | 0.2% | 0.2% | 0.2% | 0.2%
A5 |  | SEBRAE | 0.6% | 0.6% | 0.6% | 0.6%
A6 |  | Salário Educação | 2.5% | 2.5% | 2.5% | 2.5%
A7 |  | Seguro Contra Acidentes de Trabalho | 3% | 3% | 3% | 3%
A8 |  | FGTS | 8% | 8% | 8% | 8%
A9 |  | SECONCI | 0% | 0% | 0% | 0%
A |  | Total | 16.8% | 16.8% | 36.8% | 36.8%
GRUPO B
B1 |  | Repouso Semanal Remunerado | 18.11% | Não incide | 18.11% | Não incide
B2 |  | Feriados | 4.15% | Não incide | 4.15% | Não incide
B3 |  | Auxílio - Enfermidade | 0.91% | 0.69% | 0.91% | 0.69%
B4 |  | 13º Salário | 10.94% | 8.33% | 10.94% | 8.33%
B5 |  | Licença Paternidade | 0.07% | 0.06% | 0.07% | 0.06%
B6 |  | Faltas Justificadas | 0.73% | 0.56% | 0.73% | 0.56%
B7 |  | Dias de Chuvas | 2.66% | Não incide | 2.66% | Não incide
B8 |  | Auxílio Acidente de Trabalho | 0.11% | 0.09% | 0.11% | 0.09%
B9 |  | Férias Gozadas | 8.53% | 6.5% | 8.53% | 6.5%
B10 |  | Salário Maternidade | 0.03% | 0.03% | 0.03% | 0.03%
B |  | Total | 46.24% | 16.26% | 46.24% | 16.26%
GRUPO C
C1 |  | Aviso Prévio Indenizado | 5.23% | 3.98% | 5.23% | 3.98%
C2 |  | Aviso Prévio Trabalhado | 0.12% | 0.09% | 0.12% | 0.09%
C3 |  | Férias Indenizadas | 5.28% | 4.02% | 5.28% | 4.02%
C4 |  | Depósito Rescisão Sem Justa Causa | 3.9% | 2.97% | 3.9% | 2.97%
C5 |  | Indenização Adicional | 0.44% | 0.34% | 0.44% | 0.34%
C |  | Total | 14.97% | 11.4% | 14.97% | 11.4%
GRUPO D
D1 |  | Reincidência de Grupo A sobre Grupo B | 7.77% | 2.73% | 17.02% | 5.98%
D2 |  | Reincidência de Grupo A sobre Aviso Prévio Trabalhado e Reincidência do FGTS sobre Aviso Prévio Indenizado | 0.44% | 0.33% | 0.46% | 0.35%
D |  | Total | 8.21% | 3.06% | 17.48% | 6.33%
TOTAL (A+B+C+D) |  |  | 86.22% | 47.52% | 115.5% | 70.79%

## COMPOSIÇÕES
CONSTRATAÇÃO DE EMPRESA DE ENGENHARIA PARA CONSTRUÇÃO DA PRAÇA DE ALIMENTAÇÃO NO CANTEIRO EM FRENTE A PRAÇA DA BIBLIA, VISANDO ATENDER AS NECESSIDADES DA SECRETARIA MUNICIPAL DE OBRAS DO MUNICIPIO DE IPIXUNA DO PARÁ, EM CONFORMIDADE COM O PROJETO BÁSICO, PLANILHA ORÇAMENTARIA, CRONOGRAMA FISICO-FINACEIRO E MEMORIAL DESCRITIVO.
PROCESSO ADMINISTRATIVO Nº 2903/2022
MODALIDADE: TOMADA DE PREÇOS Nº 0009/2022-TP
OBJETO: | CONSTRUÇÃO DA PRAÇA DE ALIMENTAÇÃO NO CANTEIRO DA AV. PRES. VARGAS
REFERÊNCIA: SINAPI NOVEMBRO/2021 - NÃO DESONERADO / SEDOP SETEMBRO 2021
BDI( % ): 25,00 | [6 empty] | 25% |  | INSUMO | MÃO DE OBRA
COMPOSIÇÕES DE PREÇO UNITÁRIO | [8 empty] | 99.5% | 99.8%
001 | 001 | PLACA DE OBRA EM CHAPA DE ACO GALVANIZADO - FORNECIMENTO E INSTALAÇÃO. | Und. | Quant. | UND.: | m2 |  |  | UND.:
FONTE | CÓDIGO | DESCRIÇÃO |  |  | Valor | Total |  |  | Valor
SINAPI-I | 4417 | SARRAFO NAO APARELHADO *2,5 X 7* CM, EM MACARANDUBA, ANGELIM OU EQUIVALENTE DA REGIAO - BRUTA | M | 1 | 5.79 | 5.79 |  |  | 5.82
SINAPI-I | 4491 | PONTALETE *7,5 X 7,5* CM EM PINUS, MISTA OU EQUIVALENTE DA REGIAO - BRUTA | M | 4 | 9.06 | 36.24 |  |  | 9.11
SINAPI-I | 4813 | PLACA DE OBRA (PARA CONSTRUCAO CIVIL) EM CHAPA GALVANIZADA *N. 22*, ADESIVADA, DE *2,4 X 1,2* M (SEM POSTES PARA FIXACAO) | M2 | 1 | 223.88 | 223.88 |  |  | 225
SINAPI-I | 5075 | PREGO DE ACO POLIDO COM CABECA 18 X 30 (2 3/4 X 10) | KG | 0.11 | 21.05 | 2.32 |  |  | 21.16
SINAPI | 88262 | CARPINTEIRO DE FORMAS COM ENCARGOS COMPLEMENTARES | H | 1 | 23.37 | 23.37 |  |  | 23.42
SINAPI | 88316 | SERVENTE COM ENCARGOS COMPLEMENTARES | H | 2 | 18.76 | 37.52 |  |  | 18.8
SINAPI | 94962 | CONCRETO MAGRO PARA LASTRO, TRAÇO 1:4,5:4,5 (EM MASSA SECA DE CIMENTO/ AREIA MÉDIA/ BRITA 1) - PREPARO MECÂNICO COM BETONEIRA 400 L. AF_05/2021 | M3 | 0.01 | 378.03 | 3.78 |  |  | 379.93
TOTAL MATERIAL/EQUIPAMENTO | [5 empty] | 268.23
TOTAL MÃO DE OBRA COM ENCARGO SOCIAIS (Horista: 86,22%; Mensalisa: 47,52%) | [5 empty] | 64.67
TOTAL SEM BDI | [5 empty] | 332.9
BDI (Material: 25,00% ; Mão de Obra: 25,00%; Equipamento: 25,00%) | [5 empty] | 83.23
TOTAL COM BDI | [5 empty] | 416.13
CPU | 041 | TAPUME DE LONA PLÁSTICA EXTRA FORTE, E=200 MICRA | Und. | Quant. | UND.: | M2 | 35.87 | 44.84 | UND.:
FONTE | CÓDIGO | DESCRIÇÃO |  |  | Valor | Total |  |  | Valor
SINAPI-I | 42408 | LONA PLASTICA EXTRA FORTE PRETA, E = 200 MICRA | M2 | 1 | 2.28 | 2.28 |  |  | 2.29
SINAPI-I | 4433 | CAIBRO NAO APARELHADO *7,5 X 7,5* CM, EM MACARANDUBA, ANGELIM OU EQUIVALENTE DA REGIAO - BRUTA | M | 1.15 | 20.84 | 23.97 |  |  | 20.94
SINAPI-I | 5061 | PREGO DE ACO POLIDO COM CABECA 18 X 27 (2 1/2 X 10) | KG | 0.0428 | 20.7 | 0.89 |  |  | 20.8
SINAPI | 88239 | AJUDANTE DE CARPINTEIRO COM ENCARGOS COMPLEMENTARES | H | 0.15 | 19.78 | 2.97 |  |  | 19.82
SINAPI | 88262 | CARPINTEIRO DE FORMAS COM ENCARGOS COMPLEMENTARES | H | 0.2 | 23.37 | 4.67 |  |  | 23.42
SINAPI | 91692 | SERRA CIRCULAR DE BANCADA COM MOTOR ELÉTRICO POTÊNCIA DE 5HP, COM COIFA PARA DISCO 10" - CHP DIURNO. AF_08/2015 | CHP | 0.0044 | 26.72 | 0.12 |  |  | 26.85
SINAPI | 91693 | SERRA CIRCULAR DE BANCADA COM MOTOR ELÉTRICO POTÊNCIA DE 5HP, COM COIFA PARA DISCO 10" - CHI DIURNO. AF_08/2015 | CHI | 0.0191 | 23.34 | 0.45 |  |  | 23.46
SINAPI | 94974 | CONCRETO MAGRO PARA LASTRO, TRAÇO 1:4,5:4,5 (EM MASSA SECA DE CIMENTO/ AREIA MÉDIA/ BRITA 1) - PREPARO MANUAL. AF_05/2021 | M3 | 0.0012 | 432.18 | 0.52 |  |  | 434.35
TOTAL MATERIAL/EQUIPAMENTO | [5 empty] | 27.14
TOTAL MÃO DE OBRA COM ENCARGO SOCIAIS (Horista: 86,22%; Mensalisa: 47,52%) | [5 empty] | 8.73
TOTAL SEM BDI | [5 empty] | 35.87
BDI (Material: 25,00% ; Mão de Obra: 25,00%; Equipamento: 25,00%) | [5 empty] | 8.97
TOTAL COM BDI | [5 empty] | 44.84
SINAPI | 93210 | EXECUÇÃO DE REFEITÓRIO EM CANTEIRO DE OBRA EM CHAPA DE MADEIRA COMPENSADA, NÃO INCLUSO MOBILIÁRIO E EQUIPAMENTOS. AF_02/2016 | Und. | Quant. | UND.: | M2 | 596.43 | 745.54 | UND.:
FONTE | CÓDIGO | DESCRIÇÃO |  |  | Valor | Total |  |  | Valor
SINAPI-I | 3080 | FECHADURA ESPELHO PARA PORTA EXTERNA, EM ACO INOX (MAQUINA, TESTA E CONTRA-TESTA) E EM ZAMAC (MACANETA, LINGUETA E TRINCOS) COM ACABAMENTO CROMADO, MAQUINA DE 40 MM, INCLUINDO CHAVE TIPO CILINDRO | CJ | 0.0268 | 59.4 | 1.59 |  |  | 59.7
SINAPI-I | 10886 | EXTINTOR DE INCENDIO PORTATIL COM CARGA DE AGUA PRESSURIZADA DE 10 L, CLASSE A | UN | 0.0268 | 186.31 | 4.99 |  |  | 187.25
SINAPI-I | 10891 | EXTINTOR DE INCENDIO PORTATIL COM CARGA DE PO QUIMICO SECO (PQS) DE 4 KG, CLASSE BC | UN | 0.0268 | 180.16 | 4.83 |  |  | 181.07
SINAPI-I | 11587 | FORRO DE PVC LISO, BRANCO, REGUA DE 10 CM, ESPESSURA DE 8 MM A 10 MM (COM COLOCACAO / SEM ESTRUTURA METALICA) | M2 | 1 | 94.68 | 94.68 |  |  | 95.16
SINAPI-I | 37525 | TELA PLASTICA TECIDA LISTRADA BRANCA E LARANJA, TIPO GUARDA CORPO, EM POLIETILENO MONOFILADO, ROLO 1,20 X 50 M (L X C) | M | 1.2782 | 3.26 | 4.17 |  |  | 3.28
SINAPI | 86934 | BANCADA DE MÁRMORE SINTÉTICO 120 X 60CM, COM CUBA INTEGRADA, INCLUSO SIFÃO TIPO FLEXÍVEL EM PVC, VÁLVULA EM PLÁSTICO CROMADO TIPO AMERICANA E TORNEIRA CROMADA LONGA, DE PAREDE, PADRÃO POPULAR - FORNECIMENTO E INSTALAÇÃO. AF_01/2020 | UN | 0.0268 | 342.02 | 9.17 |  |  | 343.74
SINAPI | 86943 | LAVATÓRIO LOUÇA BRANCA SUSPENSO, 29,5 X 39CM OU EQUIVALENTE, PADRÃO POPULAR, INCLUSO SIFÃO FLEXÍVEL EM PVC, VÁLVULA E ENGATE FLEXÍVEL 30CM EM PLÁSTICO E TORNEIRA CROMADA DE MESA, PADRÃO POPULAR - FORNECIMENTO E INSTALAÇÃO. AF_01/2020 | UN | 0.0268 | 190.63 | 5.11 |  |  | 191.59
SINAPI | 88262 | CARPINTEIRO DE FORMAS COM ENCARGOS COMPLEMENTARES | H | 1.1155 | 23.3 | 25.99 |  |  | 23.42
SINAPI | 88489 | APLICAÇÃO MANUAL DE PINTURA COM TINTA LÁTEX ACRÍLICA EM PAREDES, DUAS DEMÃOS. AF_06/2014 | M2 | 1.4293 | 13.05 | 18.65 |  |  | 13.12
SINAPI | 89711 | TUBO PVC, SERIE NORMAL, ESGOTO PREDIAL, DN 40 MM, FORNECIDO E INSTALADO EM RAMAL DE DESCARGA OU RAMAL DE ESGOTO SANITÁRIO. AF_12/2014 | M | 0.0886 | 18.35 | 1.63 |  |  | 18.44
SINAPI | 89714 | TUBO PVC, SERIE NORMAL, ESGOTO PREDIAL, DN 100 MM, FORNECIDO E INSTALADO EM RAMAL DE DESCARGA OU RAMAL DE ESGOTO SANITÁRIO. AF_12/2014 | M | 0.1423 | 53.25 | 7.58 |  |  | 53.52
SINAPI | 89724 | JOELHO 90 GRAUS, PVC, SERIE NORMAL, ESGOTO PREDIAL, DN 40 MM, JUNTA SOLDÁVEL, FORNECIDO E INSTALADO EM RAMAL DE DESCARGA OU RAMAL DE ESGOTO SANITÁRIO. AF_12/2014 | UN | 0.0537 | 9.62 | 0.52 |  |  | 9.67
SINAPI | 89957 | PONTO DE CONSUMO TERMINAL DE ÁGUA FRIA (SUBRAMAL) COM TUBULAÇÃO DE PVC, DN 25 MM, INSTALADO EM RAMAL DE ÁGUA, INCLUSOS RASGO E CHUMBAMENTO EM ALVENARIA. AF_12/2014 | UN | 0.0537 | 127.68 | 6.86 |  |  | 128.32
SINAPI | 90822 | PORTA DE MADEIRA PARA PINTURA, SEMI-OCA (LEVE OU MÉDIA), 80X210CM, ESPESSURA DE 3,5CM, INCLUSO DOBRADIÇAS - FORNECIMENTO E INSTALAÇÃO. AF_12/2019 | UN | 0.0268 | 309.22 | 8.29 |  |  | 310.77
SINAPI | 91170 | FIXAÇÃO DE TUBOS HORIZONTAIS DE PVC, CPVC OU COBRE DIÂMETROS MENORES OU IGUAIS A 40 MM OU ELETROCALHAS ATÉ 150MM DE LARGURA, COM ABRAÇADEIRA METÁLICA RÍGIDA TIPO D 1/2, FIXADA EM PERFILADO EM LAJE. AF_05/2015 | M | 0.3221 | 2.67 | 0.86 |  |  | 2.68
SINAPI | 91173 | FIXAÇÃO DE TUBOS VERTICAIS DE PPR DIÂMETROS MENORES OU IGUAIS A 40 MM COM ABRAÇADEIRA METÁLICA RÍGIDA TIPO D 1/2", FIXADA EM PERFILADO EM ALVENARIA. AF_05/2015 | M | 0.5369 | 1.34 | 0.72 |  |  | 1.35
SINAPI | 91862 | ELETRODUTO RÍGIDO ROSCÁVEL, PVC, DN 20 MM (1/2"), PARA CIRCUITOS TERMINAIS, INSTALADO EM FORRO - FORNECIMENTO E INSTALAÇÃO. AF_12/2015 | M | 0.3221 | 9.14 | 2.94 |  |  | 9.19
SINAPI | 91870 | ELETRODUTO RÍGIDO ROSCÁVEL, PVC, DN 20 MM (1/2"), PARA CIRCUITOS TERMINAIS, INSTALADO EM PAREDE - FORNECIMENTO E INSTALAÇÃO. AF_12/2015 | M | 0.5369 | 10.17 | 5.46 |  |  | 10.22
SINAPI | 91911 | CURVA 90 GRAUS PARA ELETRODUTO, PVC, ROSCÁVEL, DN 20 MM (1/2"), PARA CIRCUITOS TERMINAIS, INSTALADA EM PAREDE - FORNECIMENTO E INSTALAÇÃO. AF_12/2015 | UN | 0.1074 | 11.7 | 1.26 |  |  | 11.76
SINAPI | 91924 | CABO DE COBRE FLEXÍVEL ISOLADO, 1,5 MM², ANTI-CHAMA 450/750 V, PARA CIRCUITOS TERMINAIS - FORNECIMENTO E INSTALAÇÃO. AF_12/2015 | M | 0.8591 | 2.91 | 2.5 |  |  | 2.92
SINAPI | 91926 | CABO DE COBRE FLEXÍVEL ISOLADO, 2,5 MM², ANTI-CHAMA 450/750 V, PARA CIRCUITOS TERMINAIS - FORNECIMENTO E INSTALAÇÃO. AF_12/2015 | M | 2.5503 | 4.27 | 10.89 |  |  | 4.29
SINAPI | 91937 | CAIXA OCTOGONAL 3" X 3", PVC, INSTALADA EM LAJE - FORNECIMENTO E INSTALAÇÃO. AF_12/2015 | UN | 0.1611 | 10.1 | 1.63 |  |  | 10.15
SINAPI | 92000 | TOMADA BAIXA DE EMBUTIR (1 MÓDULO), 2P+T 10 A, INCLUINDO SUPORTE E PLACA - FORNECIMENTO E INSTALAÇÃO. AF_12/2015 | UN | 0.0268 | 24.84 | 0.67 |  |  | 24.96
SINAPI | 92008 | TOMADA BAIXA DE EMBUTIR (2 MÓDULOS), 2P+T 10 A, INCLUINDO SUPORTE E PLACA - FORNECIMENTO E INSTALAÇÃO. AF_12/2015 | UN | 0.1342 | 39.84 | 5.35 |  |  | 40.04
SINAPI | 92023 | INTERRUPTOR SIMPLES (1 MÓDULO) COM 1 TOMADA DE EMBUTIR 2P+T 10 A, INCLUINDO SUPORTE E PLACA - FORNECIMENTO E INSTALAÇÃO. AF_12/2015 | UN | 0.0268 | 41.59 | 1.11 |  |  | 41.8
SINAPI | 92543 | TRAMA DE MADEIRA COMPOSTA POR TERÇAS PARA TELHADOS DE ATÉ 2 ÁGUAS PARA TELHA ONDULADA DE FIBROCIMENTO, METÁLICA, PLÁSTICA OU TERMOACÚSTICA, INCLUSO TRANSPORTE VERTICAL. AF_07/2019 | M2 | 1.451 | 19.15 | 27.79 |  |  | 19.25
SINAPI | 93358 | ESCAVAÇÃO MANUAL DE VALA COM PROFUNDIDADE MENOR OU IGUAL A 1,30 M. AF_02/2021 | M3 | 0.039 | 74 | 2.89 |  |  | 74.37
SINAPI | 94210 | TELHAMENTO COM TELHA ONDULADA DE FIBROCIMENTO E = 6 MM, COM RECOBRIMENTO LATERAL DE 1 1/4 DE ONDA PARA TELHADO COM INCLINAÇÃO MÁXIMA DE 10°, COM ATÉ 2 ÁGUAS, INCLUSO IÇAMENTO. AF_07/2019 | M2 | 1.451 | 71.28 | 103.43 |  |  | 71.64
SINAPI | 95240 | LASTRO DE CONCRETO MAGRO, APLICADO EM PISOS, LAJES SOBRE SOLO OU RADIERS, ESPESSURA DE 3 CM. AF_07/2016 | M2 | 0.009 | 17.39 | 0.16 |  |  | 17.48
SINAPI | 95241 | LASTRO DE CONCRETO MAGRO, APLICADO EM PISOS, LAJES SOBRE SOLO OU RADIERS, ESPESSURA DE 5 CM. AF_07/2016 | M2 | 1.451 | 29 | 42.08 |  |  | 29.15
SINAPI | 95805 | CONDULETE DE PVC, TIPO B, PARA ELETRODUTO DE PVC SOLDÁVEL DN 25 MM (3/4''), APARENTE - FORNECIMENTO E INSTALAÇÃO. AF_11/2016 | UN | 0.1879 | 22.45 | 4.22 |  |  | 22.56
SINAPI | 95811 | CONDULETE DE PVC, TIPO LB, PARA ELETRODUTO DE PVC SOLDÁVEL DN 25 MM (3/4''), APARENTE - FORNECIMENTO E INSTALAÇÃO. AF_11/2016 | UN | 0.0268 | 14.5 | 0.39 |  |  | 14.57
SINAPI | 96995 | REATERRO MANUAL APILOADO COM SOQUETE. AF_10/2017 | M3 | 0.01 | 44.86 | 0.45 |  |  | 45.09
SINAPI | 97586 | LUMINÁRIA TIPO CALHA, DE SOBREPOR, COM 2 LÂMPADAS TUBULARES FLUORESCENTES DE 36 W, COM REATOR DE PARTIDA RÁPIDA - FORNECIMENTO E INSTALAÇÃO. AF_02/2020 | UN | 0.1611 | 169.49 | 27.3 |  |  | 170.34
SINAPI | 97906 | CAIXA ENTERRADA HIDRÁULICA RETANGULAR, EM ALVENARIA COM BLOCOS DE CONCRETO, DIMENSÕES INTERNAS: 0,6X0,6X0,6 M PARA REDE DE ESGOTO. AF_12/2020 | UN | 0.0268 | 432.71 | 11.6 |  |  | 434.88
SINAPI | 98102 | CAIXA DE GORDURA SIMPLES, CIRCULAR, EM CONCRETO PRÉ-MOLDADO, DIÂMETRO INTERNO = 0,4 M, ALTURA INTERNA = 0,4 M. AF_12/2020 | UN | 0.0268 | 140.41 | 3.76 |  |  | 141.12
SINAPI | 98441 | PAREDE DE MADEIRA COMPENSADA PARA CONSTRUÇÃO TEMPORÁRIA EM CHAPA SIMPLES, EXTERNA, COM ÁREA LÍQUIDA MAIOR OU IGUAL A 6 M², SEM VÃO. AF_05/2018 | M2 | 0.1449 | 124.9 | 18.1 |  |  | 125.53
SINAPI | 98442 | PAREDE DE MADEIRA COMPENSADA PARA CONSTRUÇÃO TEMPORÁRIA EM CHAPA SIMPLES, EXTERNA, COM ÁREA LÍQUIDA MENOR QUE 6 M², SEM VÃO. AF_05/2018 | M2 | 0.1668 | 127.8 | 21.32 |  |  | 128.44
SINAPI | 98445 | PAREDE DE MADEIRA COMPENSADA PARA CONSTRUÇÃO TEMPORÁRIA EM CHAPA SIMPLES, EXTERNA, COM ÁREA LÍQUIDA MAIOR OU IGUAL A 6 M², COM VÃO. AF_05/2018 | M2 | 0.2264 | 150.7 | 34.12 |  |  | 151.46
SINAPI | 98446 | PAREDE DE MADEIRA COMPENSADA PARA CONSTRUÇÃO TEMPORÁRIA EM CHAPA SIMPLES, EXTERNA, COM ÁREA LÍQUIDA MENOR QUE 6 M², COM VÃO. AF_05/2018 | M2 | 0.1765 | 194.14 | 34.27 |  |  | 195.12
SINAPI | 101165 | ALVENARIA DE EMBASAMENTO COM BLOCO ESTRUTURAL DE CONCRETO, DE 14X19X29CM E ARGAMASSA DE ASSENTAMENTO COM PREPARO EM BETONEIRA. AF_05/2020 | M3 | 0.04 | 814.42 | 32.58 |  |  | 818.51
SINAPI | 101876 | QUADRO DE DISTRIBUIÇÃO DE ENERGIA EM PVC, DE EMBUTIR, SEM BARRAMENTO, PARA 6 DISJUNTORES - FORNECIMENTO E INSTALAÇÃO. AF_10/2020 | UN | 0.0268 | 65.28 | 1.75 |  |  | 65.61
SINAPI | 101891 | DISJUNTOR MONOPOLAR TIPO NEMA, CORRENTE NOMINAL DE 35 ATÉ 50A - FORNECIMENTO E INSTALAÇÃO. AF_10/2020 | UN | 0.1074 | 25.8 | 2.77 |  |  | 25.93
TOTAL MATERIAL/EQUIPAMENTO | [5 empty] | 110.26
TOTAL MÃO DE OBRA COM ENCARGO SOCIAIS (Horista: 86,22%; Mensalisa: 47,52%) | [5 empty] | 486.17
TOTAL SEM BDI | [5 empty] | 596.43
BDI (Material: 25,00% ; Mão de Obra: 25,00%; Equipamento: 25,00%) | [5 empty] | 149.11
TOTAL COM BDI | [5 empty] | 745.54
SINAPI | 99059 | LOCACAO CONVENCIONAL DE OBRA, UTILIZANDO GABARITO DE TÁBUAS CORRIDAS PONTALETADAS A CADA 2,00M - 2 UTILIZAÇÕES. AF_10/2018 | Und. | Quant. | UND.: | M | 50.95 | 63.69 | UND.:
FONTE | CÓDIGO | DESCRIÇÃO |  |  | Valor | Total |  |  | Valor
SINAPI-I | 4417 | SARRAFO NAO APARELHADO *2,5 X 7* CM, EM MACARANDUBA, ANGELIM OU EQUIVALENTE DA REGIAO - BRUTA | M | 0.7445 | 5.79 | 4.31 |  |  | 5.82
SINAPI-I | 4433 | CAIBRO NAO APARELHADO *7,5 X 7,5* CM, EM MACARANDUBA, ANGELIM OU EQUIVALENTE DA REGIAO - BRUTA | M | 0.4125 | 20.84 | 8.6 |  |  | 20.94
SINAPI-I | 5068 | PREGO DE ACO POLIDO COM CABECA 17 X 21 (2 X 11) | KG | 0.111 | 21.05 | 2.34 |  |  | 21.16
SINAPI-I | 7356 | TINTA LATEX ACRILICA PREMIUM, COR BRANCO FOSCO | L | 0.0256 | 21.75 | 0.56 |  |  | 21.86
SINAPI-I | 10567 | TABUA *2,5 X 23* CM EM PINUS, MISTA OU EQUIVALENTE DA REGIAO - BRUTA | M | 0.55 | 10.25 | 5.64 |  |  | 10.3
SINAPI | 88239 | AJUDANTE DE CARPINTEIRO COM ENCARGOS COMPLEMENTARES | H | 0.3563 | 19.78 | 7.05 |  |  | 19.82
SINAPI | 88262 | CARPINTEIRO DE FORMAS COM ENCARGOS COMPLEMENTARES | H | 0.7125 | 23.37 | 16.65 |  |  | 23.42
SINAPI | 91692 | SERRA CIRCULAR DE BANCADA COM MOTOR ELÉTRICO POTÊNCIA DE 5HP, COM COIFA PARA DISCO 10" - CHP DIURNO. AF_08/2015 | CHP | 0.0039 | 26.72 | 0.1 |  |  | 26.85
SINAPI | 91693 | SERRA CIRCULAR DE BANCADA COM MOTOR ELÉTRICO POTÊNCIA DE 5HP, COM COIFA PARA DISCO 10" - CHI DIURNO. AF_08/2015 | CHI | 0.0168 | 23.34 | 0.39 |  |  | 23.46
SINAPI | 94974 | CONCRETO MAGRO PARA LASTRO, TRAÇO 1:4,5:4,5 (EM MASSA SECA DE CIMENTO/ AREIA MÉDIA/ BRITA 1) - PREPARO MANUAL. AF_05/2021 | M3 | 0.0046 | 432.18 | 1.99 |  |  | 434.35
SINAPI | 99062 | MARCAÇÃO DE PONTOS EM GABARITO OU CAVALETE. AF_10/2018 | UN | 1.5 | 2.21 | 3.32 |  |  | 2.22
TOTAL MATERIAL/EQUIPAMENTO | [5 empty] | 21.45
TOTAL MÃO DE OBRA COM ENCARGO SOCIAIS (Horista: 86,22%; Mensalisa: 47,52%) | [5 empty] | 29.5
TOTAL SEM BDI | [5 empty] | 50.95
BDI (Material: 25,00% ; Mão de Obra: 25,00%; Equipamento: 25,00%) | [5 empty] | 12.74
TOTAL COM BDI | [5 empty] | 63.69
CPU | 042 | DEMOLIÇÃO DE PLAY AVENTURA EM MADEIRA, COBERTURA COM TELHA DE FIBROCIMENTO, SEM REAPROVEITAMENTO | Und. | Quant. | UND.: | UN | 75.04 | 93.8 | UND.:
FONTE | CÓDIGO | DESCRIÇÃO |  |  | Valor | Total |  |  | Valor
SINAPI | 88316 | SERVENTE COM ENCARGOS COMPLEMENTARES | H | 1.5 | 18.76 | 28.14 |  |  | 18.8
SINAPI | 88262 | CARPINTEIRO DE FORMAS COM ENCARGOS COMPLEMENTARES | H | 1.5 | 23.37 | 35.06 |  |  | 23.42
SINAPI | 97647 | REMOÇÃO DE TELHAS, DE FIBROCIMENTO, METÁLICA E CERÂMICA, DE FORMA MANUAL, SEM REAPROVEITAMENTO. AF_12/2017 | M2 | 4 | 2.96 | 11.84 |  |  | 2.97
TOTAL MATERIAL/EQUIPAMENTO | [5 empty] | 0
TOTAL MÃO DE OBRA COM ENCARGO SOCIAIS (Horista: 86,22%; Mensalisa: 47,52%) | [5 empty] | 75.04
TOTAL SEM BDI | [5 empty] | 75.04
BDI (Material: 25,00% ; Mão de Obra: 25,00%; Equipamento: 25,00%) | [5 empty] | 18.76
TOTAL COM BDI | [5 empty] | 93.8
CPU | 043 | RETIRADA DE GRADIL METÁLICO, SEM REAPROVEITAMENTO | Und. | Quant. | UND.: | M2 | 8.45 | 10.56 | UND.:
FONTE | CÓDIGO | DESCRIÇÃO |  |  | Valor | Total |  |  | Valor
SINAPI | 88316 | SERVENTE COM ENCARGOS COMPLEMENTARES | H | 0.2 | 18.76 | 3.75 |  |  | 18.8
SINAPI | 88315 | SERRALHEIRO COM ENCARGOS COMPLEMENTARES | H | 0.2 | 23.49 | 4.7 |  |  | 23.54
TOTAL MATERIAL/EQUIPAMENTO | [5 empty] | 0
TOTAL MÃO DE OBRA COM ENCARGO SOCIAIS (Horista: 86,22%; Mensalisa: 47,52%) | [5 empty] | 8.45
TOTAL SEM BDI | [5 empty] | 8.45
BDI (Material: 25,00% ; Mão de Obra: 25,00%; Equipamento: 25,00%) | [5 empty] | 2.11
TOTAL COM BDI | [5 empty] | 10.56
CPU | 044 | RETIRADA DE TERRA/SOLO/AREIA, INCLUSIVE CARGA E TRANSPORTE DMT ATÉ 5KM | Und. | Quant. | UND.: | M3 | 24.22 | 30.28 | UND.:
FONTE | CÓDIGO | DESCRIÇÃO |  |  | Valor | Total |  |  | Valor
SINAPI | 100973 | CARGA, MANOBRA E DESCARGA DE SOLOS E MATERIAIS GRANULARES EM CAMINHÃO BASCULANTE 6 M³ - CARGA COM PÁ CARREGADEIRA (CAÇAMBA DE 1,7 A 2,8 M³ / 128 HP) E DESCARGA LIVRE (UNIDADE: M3). AF_07/2020 | M3 | 1 | 7.62 | 7.62 |  |  | 7.66
SINAPI | 97914 | TRANSPORTE COM CAMINHÃO BASCULANTE DE 6 M³, EM VIA URBANA PAVIMENTADA, DMT ATÉ 30 KM (UNIDADE: M3XKM). AF_07/2020 | M3XKM | 5 | 2.57 | 12.85 |  |  | 2.58
SINAPI | 88316 | SERVENTE COM ENCARGOS COMPLEMENTARES | H | 0.2 | 18.76 | 3.75 |  |  | 18.8
TOTAL MATERIAL/EQUIPAMENTO | [5 empty] | 0
TOTAL MÃO DE OBRA COM ENCARGO SOCIAIS (Horista: 86,22%; Mensalisa: 47,52%) | [5 empty] | 24.22
TOTAL SEM BDI | [5 empty] | 24.22
BDI (Material: 25,00% ; Mão de Obra: 25,00%; Equipamento: 25,00%) | [5 empty] | 6.06
TOTAL COM BDI | [5 empty] | 30.28
SINAPI | 93358 | ESCAVAÇÃO MANUAL DE VALA COM PROFUNDIDADE MENOR OU IGUAL A 1,30 M. AF_02/2021 | Und. | Quant. | UND.: | M3 | 74.21 | 92.76 | UND.:
FONTE | CÓDIGO | DESCRIÇÃO |  |  | Valor | Total |  |  | Valor
SINAPI | 88316 | SERVENTE COM ENCARGOS COMPLEMENTARES | H | 3.956 | 18.76 | 74.21 |  |  | 18.8
TOTAL MATERIAL/EQUIPAMENTO | [5 empty] | 0
TOTAL MÃO DE OBRA COM ENCARGO SOCIAIS (Horista: 86,22%; Mensalisa: 47,52%) | [5 empty] | 74.21
TOTAL SEM BDI | [5 empty] | 74.21
BDI (Material: 25,00% ; Mão de Obra: 25,00%; Equipamento: 25,00%) | [5 empty] | 18.55
TOTAL COM BDI | [5 empty] | 92.76
SINAPI | 93382 | REATERRO MANUAL DE VALAS COM COMPACTAÇÃO MECANIZADA. AF_04/2016 | Und. | Quant. | UND.: | M3 | 28.95 | 36.19 | UND.:
FONTE | CÓDIGO | DESCRIÇÃO |  |  | Valor | Total |  |  | Valor
SINAPI | 88316 | SERVENTE COM ENCARGOS COMPLEMENTARES | H | 0.65 | 18.76 | 12.19 |  |  | 18.8
SINAPI | 91533 | COMPACTADOR DE SOLOS DE PERCUSSÃO (SOQUETE) COM MOTOR A GASOLINA 4 TEMPOS, POTÊNCIA 4 CV - CHP DIURNO. AF_08/2015 | CHP | 0.274 | 31.81 | 8.72 |  |  | 31.97
SINAPI | 91534 | COMPACTADOR DE SOLOS DE PERCUSSÃO (SOQUETE) COM MOTOR A GASOLINA 4 TEMPOS, POTÊNCIA 4 CV - CHI DIURNO. AF_08/2015 | CHI | 0.254 | 24.02 | 6.1 |  |  | 24.14
SINAPI | 95606 | UMIDIFICAÇÃO DE MATERIAL PARA VALAS COM CAMINHÃO PIPA 10000L. AF_11/2016 | M3 | 1 | 1.94 | 1.94 |  |  | 1.95
TOTAL MATERIAL/EQUIPAMENTO | [5 empty] | 16.76
TOTAL MÃO DE OBRA COM ENCARGO SOCIAIS (Horista: 86,22%; Mensalisa: 47,52%) | [5 empty] | 12.19
TOTAL SEM BDI | [5 empty] | 28.95
BDI (Material: 25,00% ; Mão de Obra: 25,00%; Equipamento: 25,00%) | [5 empty] | 7.24
TOTAL COM BDI | [5 empty] | 36.19
SINAPI | 94968 | CONCRETO MAGRO PARA LASTRO, TRAÇO 1:4,5:4,5 (EM MASSA SECA DE CIMENTO/ AREIA MÉDIA/ BRITA 1) - PREPARO MECÂNICO COM BETONEIRA 600 L. AF_05/2021 | Und. | Quant. | UND.: | M3 | 376.81 | 471.01 | UND.:
FONTE | CÓDIGO | DESCRIÇÃO |  |  | Valor | Total |  |  | Valor
SINAPI-I | 370 | AREIA MEDIA - POSTO JAZIDA/FORNECEDOR (RETIRADO NA JAZIDA, SEM TRANSPORTE) | M3 | 0.8325 | 69.65 | 57.98 |  |  | 70
SINAPI-I | 1379 | CIMENTO PORTLAND COMPOSTO CP II-32 | KG | 213.4531 | 0.9 | 192.11 |  |  | 0.9
SINAPI-I | 4721 | PEDRA BRITADA N. 1 (9,5 a 19 MM) POSTO PEDREIRA/FORNECEDOR, SEM FRETE | M3 | 0.5821 | 98.97 | 57.61 |  |  | 99.47
SINAPI | 88316 | SERVENTE COM ENCARGOS COMPLEMENTARES | H | 2.1058 | 18.76 | 39.5 |  |  | 18.8
SINAPI | 88377 | OPERADOR DE BETONEIRA ESTACIONÁRIA/MISTURADOR COM ENCARGOS COMPLEMENTARES | H | 1.3315 | 18.85 | 25.1 |  |  | 18.89
SINAPI | 89225 | BETONEIRA CAPACIDADE NOMINAL DE 600 L, CAPACIDADE DE MISTURA 360 L, MOTOR ELÉTRICO TRIFÁSICO POTÊNCIA DE 4 CV, SEM CARREGADOR - CHP DIURNO. AF_11/2014 | CHP | 0.6853 | 5.24 | 3.59 |  |  | 5.27
SINAPI | 89226 | BETONEIRA CAPACIDADE NOMINAL DE 600 L, CAPACIDADE DE MISTURA 360 L, MOTOR ELÉTRICO TRIFÁSICO POTÊNCIA DE 4 CV, SEM CARREGADOR - CHI DIURNO. AF_11/2014 | CHI | 0.6462 | 1.43 | 0.92 |  |  | 1.44
TOTAL MATERIAL/EQUIPAMENTO | [5 empty] | 307.7
TOTAL MÃO DE OBRA COM ENCARGO SOCIAIS (Horista: 86,22%; Mensalisa: 47,52%) | [5 empty] | 69.11
TOTAL SEM BDI | [5 empty] | 376.81
BDI (Material: 25,00% ; Mão de Obra: 25,00%; Equipamento: 25,00%) | [5 empty] | 94.2
TOTAL COM BDI | [5 empty] | 471.01
SINAPI | 95957 | (COMPOSIÇÃO REPRESENTATIVA) EXECUÇÃO DE ESTRUTURAS DE CONCRETO ARMADO, PARA EDIFICAÇÃO INSTITUCIONAL TÉRREA, FCK = 25 MPA. AF_01/2017 | Und. | Quant. | UND.: | M3 | 3296.06 | 4120.08 | UND.:
FONTE | CÓDIGO | DESCRIÇÃO |  |  | Valor | Total |  |  | Valor
SINAPI-I | 1527 | CONCRETO USINADO BOMBEAVEL, CLASSE DE RESISTENCIA C25, COM BRITA 0 E 1, SLUMP = 100 +/- 20 MM, INCLUI SERVICO DE BOMBEAMENTO (NBR 8953) | M3 | 1.103 | 531.99 | 586.78 |  |  | 534.66
SINAPI | 92415 | MONTAGEM E DESMONTAGEM DE FÔRMA DE PILARES RETANGULARES E ESTRUTURAS SIMILARES, PÉ-DIREITO SIMPLES, EM CHAPA DE MADEIRA COMPENSADA RESINADA, 2 UTILIZAÇÕES. AF_09/2020 | M2 | 1.93 | 124.55 | 240.38 |  |  | 125.18
SINAPI | 92451 | MONTAGEM E DESMONTAGEM DE FÔRMA DE VIGA, ESCORAMENTO COM GARFO DE MADEIRA, PÉ-DIREITO SIMPLES, EM CHAPA DE MADEIRA RESINADA, 2 UTILIZAÇÕES. AF_09/2020 | M2 | 2.24 | 178.79 | 400.49 |  |  | 179.69
SINAPI | 92510 | MONTAGEM E DESMONTAGEM DE FÔRMA DE LAJE MACIÇA, PÉ-DIREITO SIMPLES, EM CHAPA DE MADEIRA COMPENSADA RESINADA, 2 UTILIZAÇÕES. AF_09/2020 | M2 | 4.97 | 53.76 | 267.19 |  |  | 54.03
SINAPI | 92775 | ARMAÇÃO DE PILAR OU VIGA DE UMA ESTRUTURA CONVENCIONAL DE CONCRETO ARMADO EM UMA EDIFICAÇÃO TÉRREA OU SOBRADO UTILIZANDO AÇO CA-60 DE 5,0 MM - MONTAGEM. AF_12/2015 | KG | 4.05 | 19 | 76.95 |  |  | 19.1
SINAPI | 92776 | ARMAÇÃO DE PILAR OU VIGA DE UMA ESTRUTURA CONVENCIONAL DE CONCRETO ARMADO EM UMA EDIFICAÇÃO TÉRREA OU SOBRADO UTILIZANDO AÇO CA-50 DE 6,3 MM - MONTAGEM. AF_12/2015 | KG | 2.3 | 17.84 | 41.03 |  |  | 17.93
SINAPI | 92777 | ARMAÇÃO DE PILAR OU VIGA DE UMA ESTRUTURA CONVENCIONAL DE CONCRETO ARMADO EM UMA EDIFICAÇÃO TÉRREA OU SOBRADO UTILIZANDO AÇO CA-50 DE 8,0 MM - MONTAGEM. AF_12/2015 | KG | 1.6 | 16.63 | 26.61 |  |  | 16.71
SINAPI | 92778 | ARMAÇÃO DE PILAR OU VIGA DE UMA ESTRUTURA CONVENCIONAL DE CONCRETO ARMADO EM UMA EDIFICAÇÃO TÉRREA OU SOBRADO UTILIZANDO AÇO CA-50 DE 10,0 MM - MONTAGEM. AF_12/2015 | KG | 12.73 | 14.8 | 188.4 |  |  | 14.87
SINAPI | 92779 | ARMAÇÃO DE PILAR OU VIGA DE UMA ESTRUTURA CONVENCIONAL DE CONCRETO ARMADO EM UMA EDIFICAÇÃO TÉRREA OU SOBRADO UTILIZANDO AÇO CA-50 DE 12,5 MM - MONTAGEM. AF_12/2015 | KG | 5.86 | 12.41 | 72.72 |  |  | 12.47
SINAPI | 92780 | ARMAÇÃO DE PILAR OU VIGA DE UMA ESTRUTURA CONVENCIONAL DE CONCRETO ARMADO EM UMA EDIFICAÇÃO TÉRREA OU SOBRADO UTILIZANDO AÇO CA-50 DE 16,0 MM - MONTAGEM. AF_12/2015 | KG | 8.38 | 11.7 | 98.05 |  |  | 11.76
SINAPI | 92781 | ARMAÇÃO DE PILAR OU VIGA DE UMA ESTRUTURA CONVENCIONAL DE CONCRETO ARMADO EM UMA EDIFICAÇÃO TÉRREA OU SOBRADO UTILIZANDO AÇO CA-50 DE 20,0 MM - MONTAGEM. AF_12/2015 | KG | 8.46 | 13.02 | 110.15 |  |  | 13.09
SINAPI | 92782 | ARMAÇÃO DE PILAR OU VIGA DE UMA ESTRUTURA CONVENCIONAL DE CONCRETO ARMADO EM UMA EDIFICAÇÃO TÉRREA OU SOBRADO UTILIZANDO AÇO CA-50 DE 25,0 MM - MONTAGEM. AF_12/2015 | KG | 1.75 | 12.65 | 22.14 |  |  | 12.71
SINAPI | 92784 | ARMAÇÃO DE LAJE DE UMA ESTRUTURA CONVENCIONAL DE CONCRETO ARMADO EM UMA EDIFICAÇÃO TÉRREA OU SOBRADO UTILIZANDO AÇO CA-60 DE 5,0 MM - MONTAGEM. AF_12/2015 | KG | 3.28 | 16.88 | 55.37 |  |  | 16.96
SINAPI | 92785 | ARMAÇÃO DE LAJE DE UMA ESTRUTURA CONVENCIONAL DE CONCRETO ARMADO EM UMA EDIFICAÇÃO TÉRREA OU SOBRADO UTILIZANDO AÇO CA-50 DE 6,3 MM - MONTAGEM. AF_12/2015 | KG | 14.57 | 16.19 | 235.89 |  |  | 16.27
SINAPI | 92786 | ARMAÇÃO DE LAJE DE UMA ESTRUTURA CONVENCIONAL DE CONCRETO ARMADO EM UMA EDIFICAÇÃO TÉRREA OU SOBRADO UTILIZANDO AÇO CA-50 DE 8,0 MM - MONTAGEM. AF_12/2015 | KG | 11.44 | 15.37 | 175.83 |  |  | 15.45
SINAPI | 92787 | ARMAÇÃO DE LAJE DE UMA ESTRUTURA CONVENCIONAL DE CONCRETO ARMADO EM UMA EDIFICAÇÃO TÉRREA OU SOBRADO UTILIZANDO AÇO CA-50 DE 10,0 MM - MONTAGEM. AF_12/2015 | KG | 9.97 | 13.79 | 137.49 |  |  | 13.86
SINAPI | 92788 | ARMAÇÃO DE LAJE DE UMA ESTRUTURA CONVENCIONAL DE CONCRETO ARMADO EM UMA EDIFICAÇÃO TÉRREA OU SOBRADO UTILIZANDO AÇO CA-50 DE 12,5 MM - MONTAGEM. AF_12/2015 | KG | 5.09 | 11.65 | 59.3 |  |  | 11.71
SINAPI | 92874 | LANÇAMENTO COM USO DE BOMBA, ADENSAMENTO E ACABAMENTO DE CONCRETO EM ESTRUTURAS. AF_12/2015 | M3 | 1 | 31.79 | 31.79 |  |  | 31.95
SINAPI | 96533 | FABRICAÇÃO, MONTAGEM E DESMONTAGEM DE FÔRMA PARA VIGA BALDRAME, EM MADEIRA SERRADA, E=25 MM, 2 UTILIZAÇÕES. AF_06/2017 | M2 | 2.85 | 100.17 | 285.48 |  |  | 100.67
SINAPI | 96543 | ARMAÇÃO DE BLOCO, VIGA BALDRAME E SAPATA UTILIZANDO AÇO CA-60 DE 5 MM - MONTAGEM. AF_06/2017 | KG | 1.07 | 18.95 | 20.28 |  |  | 19.05
SINAPI | 96544 | ARMAÇÃO DE BLOCO, VIGA BALDRAME OU SAPATA UTILIZANDO AÇO CA-50 DE 6,3 MM - MONTAGEM. AF_06/2017 | KG | 0.09 | 17.79 | 1.6 |  |  | 17.88
SINAPI | 96545 | ARMAÇÃO DE BLOCO, VIGA BALDRAME OU SAPATA UTILIZANDO AÇO CA-50 DE 8 MM - MONTAGEM. AF_06/2017 | KG | 2.85 | 16.64 | 47.42 |  |  | 16.72
SINAPI | 96546 | ARMAÇÃO DE BLOCO, VIGA BALDRAME OU SAPATA UTILIZANDO AÇO CA-50 DE 10 MM - MONTAGEM. AF_06/2017 | KG | 6.6 | 14.87 | 98.14 |  |  | 14.94
SINAPI | 96547 | ARMAÇÃO DE BLOCO, VIGA BALDRAME OU SAPATA UTILIZANDO AÇO CA-50 DE 12,5 MM - MONTAGEM. AF_06/2017 | KG | 1.32 | 12.56 | 16.58 |  |  | 12.62
TOTAL MATERIAL/EQUIPAMENTO | [5 empty] | 2186.26
TOTAL MÃO DE OBRA COM ENCARGO SOCIAIS (Horista: 86,22%; Mensalisa: 47,52%) | [5 empty] | 1109.8
TOTAL SEM BDI | [5 empty] | 3296.06
BDI (Material: 25,00% ; Mão de Obra: 25,00%; Equipamento: 25,00%) | [5 empty] | 824.02
TOTAL COM BDI | [5 empty] | 4120.08
SINAPI | 95957 | (COMPOSIÇÃO REPRESENTATIVA) EXECUÇÃO DE ESTRUTURAS DE CONCRETO ARMADO, PARA EDIFICAÇÃO INSTITUCIONAL TÉRREA, FCK = 25 MPA. AF_01/2017 | Und. | Quant. | UND.: | M3 | 3296.06 | 4120.08 | UND.:
FONTE | CÓDIGO | DESCRIÇÃO |  |  | Valor | Total |  |  | Valor
SINAPI-I | 1527 | CONCRETO USINADO BOMBEAVEL, CLASSE DE RESISTENCIA C25, COM BRITA 0 E 1, SLUMP = 100 +/- 20 MM, INCLUI SERVICO DE BOMBEAMENTO (NBR 8953) | M3 | 1.103 | 531.99 | 586.78 |  |  | 534.66
SINAPI | 92415 | MONTAGEM E DESMONTAGEM DE FÔRMA DE PILARES RETANGULARES E ESTRUTURAS SIMILARES, PÉ-DIREITO SIMPLES, EM CHAPA DE MADEIRA COMPENSADA RESINADA, 2 UTILIZAÇÕES. AF_09/2020 | M2 | 1.93 | 124.55 | 240.38 |  |  | 125.18
SINAPI | 92451 | MONTAGEM E DESMONTAGEM DE FÔRMA DE VIGA, ESCORAMENTO COM GARFO DE MADEIRA, PÉ-DIREITO SIMPLES, EM CHAPA DE MADEIRA RESINADA, 2 UTILIZAÇÕES. AF_09/2020 | M2 | 2.24 | 178.79 | 400.49 |  |  | 179.69
SINAPI | 92510 | MONTAGEM E DESMONTAGEM DE FÔRMA DE LAJE MACIÇA, PÉ-DIREITO SIMPLES, EM CHAPA DE MADEIRA COMPENSADA RESINADA, 2 UTILIZAÇÕES. AF_09/2020 | M2 | 4.97 | 53.76 | 267.19 |  |  | 54.03
SINAPI | 92775 | ARMAÇÃO DE PILAR OU VIGA DE UMA ESTRUTURA CONVENCIONAL DE CONCRETO ARMADO EM UMA EDIFICAÇÃO TÉRREA OU SOBRADO UTILIZANDO AÇO CA-60 DE 5,0 MM - MONTAGEM. AF_12/2015 | KG | 4.05 | 19 | 76.95 |  |  | 19.1
SINAPI | 92776 | ARMAÇÃO DE PILAR OU VIGA DE UMA ESTRUTURA CONVENCIONAL DE CONCRETO ARMADO EM UMA EDIFICAÇÃO TÉRREA OU SOBRADO UTILIZANDO AÇO CA-50 DE 6,3 MM - MONTAGEM. AF_12/2015 | KG | 2.3 | 17.84 | 41.03 |  |  | 17.93
SINAPI | 92777 | ARMAÇÃO DE PILAR OU VIGA DE UMA ESTRUTURA CONVENCIONAL DE CONCRETO ARMADO EM UMA EDIFICAÇÃO TÉRREA OU SOBRADO UTILIZANDO AÇO CA-50 DE 8,0 MM - MONTAGEM. AF_12/2015 | KG | 1.6 | 16.63 | 26.61 |  |  | 16.71
SINAPI | 92778 | ARMAÇÃO DE PILAR OU VIGA DE UMA ESTRUTURA CONVENCIONAL DE CONCRETO ARMADO EM UMA EDIFICAÇÃO TÉRREA OU SOBRADO UTILIZANDO AÇO CA-50 DE 10,0 MM - MONTAGEM. AF_12/2015 | KG | 12.73 | 14.8 | 188.4 |  |  | 14.87
SINAPI | 92779 | ARMAÇÃO DE PILAR OU VIGA DE UMA ESTRUTURA CONVENCIONAL DE CONCRETO ARMADO EM UMA EDIFICAÇÃO TÉRREA OU SOBRADO UTILIZANDO AÇO CA-50 DE 12,5 MM - MONTAGEM. AF_12/2015 | KG | 5.86 | 12.41 | 72.72 |  |  | 12.47
SINAPI | 92780 | ARMAÇÃO DE PILAR OU VIGA DE UMA ESTRUTURA CONVENCIONAL DE CONCRETO ARMADO EM UMA EDIFICAÇÃO TÉRREA OU SOBRADO UTILIZANDO AÇO CA-50 DE 16,0 MM - MONTAGEM. AF_12/2015 | KG | 8.38 | 11.7 | 98.05 |  |  | 11.76
SINAPI | 92781 | ARMAÇÃO DE PILAR OU VIGA DE UMA ESTRUTURA CONVENCIONAL DE CONCRETO ARMADO EM UMA EDIFICAÇÃO TÉRREA OU SOBRADO UTILIZANDO AÇO CA-50 DE 20,0 MM - MONTAGEM. AF_12/2015 | KG | 8.46 | 13.02 | 110.15 |  |  | 13.09
SINAPI | 92782 | ARMAÇÃO DE PILAR OU VIGA DE UMA ESTRUTURA CONVENCIONAL DE CONCRETO ARMADO EM UMA EDIFICAÇÃO TÉRREA OU SOBRADO UTILIZANDO AÇO CA-50 DE 25,0 MM - MONTAGEM. AF_12/2015 | KG | 1.75 | 12.65 | 22.14 |  |  | 12.71
SINAPI | 92784 | ARMAÇÃO DE LAJE DE UMA ESTRUTURA CONVENCIONAL DE CONCRETO ARMADO EM UMA EDIFICAÇÃO TÉRREA OU SOBRADO UTILIZANDO AÇO CA-60 DE 5,0 MM - MONTAGEM. AF_12/2015 | KG | 3.28 | 16.88 | 55.37 |  |  | 16.96
SINAPI | 92785 | ARMAÇÃO DE LAJE DE UMA ESTRUTURA CONVENCIONAL DE CONCRETO ARMADO EM UMA EDIFICAÇÃO TÉRREA OU SOBRADO UTILIZANDO AÇO CA-50 DE 6,3 MM - MONTAGEM. AF_12/2015 | KG | 14.57 | 16.19 | 235.89 |  |  | 16.27
SINAPI | 92786 | ARMAÇÃO DE LAJE DE UMA ESTRUTURA CONVENCIONAL DE CONCRETO ARMADO EM UMA EDIFICAÇÃO TÉRREA OU SOBRADO UTILIZANDO AÇO CA-50 DE 8,0 MM - MONTAGEM. AF_12/2015 | KG | 11.44 | 15.37 | 175.83 |  |  | 15.45
SINAPI | 92787 | ARMAÇÃO DE LAJE DE UMA ESTRUTURA CONVENCIONAL DE CONCRETO ARMADO EM UMA EDIFICAÇÃO TÉRREA OU SOBRADO UTILIZANDO AÇO CA-50 DE 10,0 MM - MONTAGEM. AF_12/2015 | KG | 9.97 | 13.79 | 137.49 |  |  | 13.86
SINAPI | 92788 | ARMAÇÃO DE LAJE DE UMA ESTRUTURA CONVENCIONAL DE CONCRETO ARMADO EM UMA EDIFICAÇÃO TÉRREA OU SOBRADO UTILIZANDO AÇO CA-50 DE 12,5 MM - MONTAGEM. AF_12/2015 | KG | 5.09 | 11.65 | 59.3 |  |  | 11.71
SINAPI | 92874 | LANÇAMENTO COM USO DE BOMBA, ADENSAMENTO E ACABAMENTO DE CONCRETO EM ESTRUTURAS. AF_12/2015 | M3 | 1 | 31.79 | 31.79 |  |  | 31.95
SINAPI | 96533 | FABRICAÇÃO, MONTAGEM E DESMONTAGEM DE FÔRMA PARA VIGA BALDRAME, EM MADEIRA SERRADA, E=25 MM, 2 UTILIZAÇÕES. AF_06/2017 | M2 | 2.85 | 100.17 | 285.48 |  |  | 100.67
SINAPI | 96543 | ARMAÇÃO DE BLOCO, VIGA BALDRAME E SAPATA UTILIZANDO AÇO CA-60 DE 5 MM - MONTAGEM. AF_06/2017 | KG | 1.07 | 18.95 | 20.28 |  |  | 19.05
SINAPI | 96544 | ARMAÇÃO DE BLOCO, VIGA BALDRAME OU SAPATA UTILIZANDO AÇO CA-50 DE 6,3 MM - MONTAGEM. AF_06/2017 | KG | 0.09 | 17.79 | 1.6 |  |  | 17.88
SINAPI | 96545 | ARMAÇÃO DE BLOCO, VIGA BALDRAME OU SAPATA UTILIZANDO AÇO CA-50 DE 8 MM - MONTAGEM. AF_06/2017 | KG | 2.85 | 16.64 | 47.42 |  |  | 16.72
SINAPI | 96546 | ARMAÇÃO DE BLOCO, VIGA BALDRAME OU SAPATA UTILIZANDO AÇO CA-50 DE 10 MM - MONTAGEM. AF_06/2017 | KG | 6.6 | 14.87 | 98.14 |  |  | 14.94
SINAPI | 96547 | ARMAÇÃO DE BLOCO, VIGA BALDRAME OU SAPATA UTILIZANDO AÇO CA-50 DE 12,5 MM - MONTAGEM. AF_06/2017 | KG | 1.32 | 12.56 | 16.58 |  |  | 12.62
TOTAL MATERIAL/EQUIPAMENTO | [5 empty] | 2186.26
TOTAL MÃO DE OBRA COM ENCARGO SOCIAIS (Horista: 86,22%; Mensalisa: 47,52%) | [5 empty] | 1109.8
TOTAL SEM BDI | [5 empty] | 3296.06
BDI (Material: 25,00% ; Mão de Obra: 25,00%; Equipamento: 25,00%) | [5 empty] | 824.02
TOTAL COM BDI | [5 empty] | 4120.08
SINAPI | 95957 | (COMPOSIÇÃO REPRESENTATIVA) EXECUÇÃO DE ESTRUTURAS DE CONCRETO ARMADO, PARA EDIFICAÇÃO INSTITUCIONAL TÉRREA, FCK = 25 MPA. AF_01/2017 | Und. | Quant. | UND.: | M3 | 3296.06 | 4120.08 | UND.:
FONTE | CÓDIGO | DESCRIÇÃO |  |  | Valor | Total |  |  | Valor
SINAPI-I | 1527 | CONCRETO USINADO BOMBEAVEL, CLASSE DE RESISTENCIA C25, COM BRITA 0 E 1, SLUMP = 100 +/- 20 MM, INCLUI SERVICO DE BOMBEAMENTO (NBR 8953) | M3 | 1.103 | 531.99 | 586.78 |  |  | 534.66
SINAPI | 92415 | MONTAGEM E DESMONTAGEM DE FÔRMA DE PILARES RETANGULARES E ESTRUTURAS SIMILARES, PÉ-DIREITO SIMPLES, EM CHAPA DE MADEIRA COMPENSADA RESINADA, 2 UTILIZAÇÕES. AF_09/2020 | M2 | 1.93 | 124.55 | 240.38 |  |  | 125.18
SINAPI | 92451 | MONTAGEM E DESMONTAGEM DE FÔRMA DE VIGA, ESCORAMENTO COM GARFO DE MADEIRA, PÉ-DIREITO SIMPLES, EM CHAPA DE MADEIRA RESINADA, 2 UTILIZAÇÕES. AF_09/2020 | M2 | 2.24 | 178.79 | 400.49 |  |  | 179.69
SINAPI | 92510 | MONTAGEM E DESMONTAGEM DE FÔRMA DE LAJE MACIÇA, PÉ-DIREITO SIMPLES, EM CHAPA DE MADEIRA COMPENSADA RESINADA, 2 UTILIZAÇÕES. AF_09/2020 | M2 | 4.97 | 53.76 | 267.19 |  |  | 54.03
SINAPI | 92775 | ARMAÇÃO DE PILAR OU VIGA DE UMA ESTRUTURA CONVENCIONAL DE CONCRETO ARMADO EM UMA EDIFICAÇÃO TÉRREA OU SOBRADO UTILIZANDO AÇO CA-60 DE 5,0 MM - MONTAGEM. AF_12/2015 | KG | 4.05 | 19 | 76.95 |  |  | 19.1
SINAPI | 92776 | ARMAÇÃO DE PILAR OU VIGA DE UMA ESTRUTURA CONVENCIONAL DE CONCRETO ARMADO EM UMA EDIFICAÇÃO TÉRREA OU SOBRADO UTILIZANDO AÇO CA-50 DE 6,3 MM - MONTAGEM. AF_12/2015 | KG | 2.3 | 17.84 | 41.03 |  |  | 17.93
SINAPI | 92777 | ARMAÇÃO DE PILAR OU VIGA DE UMA ESTRUTURA CONVENCIONAL DE CONCRETO ARMADO EM UMA EDIFICAÇÃO TÉRREA OU SOBRADO UTILIZANDO AÇO CA-50 DE 8,0 MM - MONTAGEM. AF_12/2015 | KG | 1.6 | 16.63 | 26.61 |  |  | 16.71
SINAPI | 92778 | ARMAÇÃO DE PILAR OU VIGA DE UMA ESTRUTURA CONVENCIONAL DE CONCRETO ARMADO EM UMA EDIFICAÇÃO TÉRREA OU SOBRADO UTILIZANDO AÇO CA-50 DE 10,0 MM - MONTAGEM. AF_12/2015 | KG | 12.73 | 14.8 | 188.4 |  |  | 14.87
SINAPI | 92779 | ARMAÇÃO DE PILAR OU VIGA DE UMA ESTRUTURA CONVENCIONAL DE CONCRETO ARMADO EM UMA EDIFICAÇÃO TÉRREA OU SOBRADO UTILIZANDO AÇO CA-50 DE 12,5 MM - MONTAGEM. AF_12/2015 | KG | 5.86 | 12.41 | 72.72 |  |  | 12.47
SINAPI | 92780 | ARMAÇÃO DE PILAR OU VIGA DE UMA ESTRUTURA CONVENCIONAL DE CONCRETO ARMADO EM UMA EDIFICAÇÃO TÉRREA OU SOBRADO UTILIZANDO AÇO CA-50 DE 16,0 MM - MONTAGEM. AF_12/2015 | KG | 8.38 | 11.7 | 98.05 |  |  | 11.76
SINAPI | 92781 | ARMAÇÃO DE PILAR OU VIGA DE UMA ESTRUTURA CONVENCIONAL DE CONCRETO ARMADO EM UMA EDIFICAÇÃO TÉRREA OU SOBRADO UTILIZANDO AÇO CA-50 DE 20,0 MM - MONTAGEM. AF_12/2015 | KG | 8.46 | 13.02 | 110.15 |  |  | 13.09
SINAPI | 92782 | ARMAÇÃO DE PILAR OU VIGA DE UMA ESTRUTURA CONVENCIONAL DE CONCRETO ARMADO EM UMA EDIFICAÇÃO TÉRREA OU SOBRADO UTILIZANDO AÇO CA-50 DE 25,0 MM - MONTAGEM. AF_12/2015 | KG | 1.75 | 12.65 | 22.14 |  |  | 12.71
SINAPI | 92784 | ARMAÇÃO DE LAJE DE UMA ESTRUTURA CONVENCIONAL DE CONCRETO ARMADO EM UMA EDIFICAÇÃO TÉRREA OU SOBRADO UTILIZANDO AÇO CA-60 DE 5,0 MM - MONTAGEM. AF_12/2015 | KG | 3.28 | 16.88 | 55.37 |  |  | 16.96
SINAPI | 92785 | ARMAÇÃO DE LAJE DE UMA ESTRUTURA CONVENCIONAL DE CONCRETO ARMADO EM UMA EDIFICAÇÃO TÉRREA OU SOBRADO UTILIZANDO AÇO CA-50 DE 6,3 MM - MONTAGEM. AF_12/2015 | KG | 14.57 | 16.19 | 235.89 |  |  | 16.27
SINAPI | 92786 | ARMAÇÃO DE LAJE DE UMA ESTRUTURA CONVENCIONAL DE CONCRETO ARMADO EM UMA EDIFICAÇÃO TÉRREA OU SOBRADO UTILIZANDO AÇO CA-50 DE 8,0 MM - MONTAGEM. AF_12/2015 | KG | 11.44 | 15.37 | 175.83 |  |  | 15.45
SINAPI | 92787 | ARMAÇÃO DE LAJE DE UMA ESTRUTURA CONVENCIONAL DE CONCRETO ARMADO EM UMA EDIFICAÇÃO TÉRREA OU SOBRADO UTILIZANDO AÇO CA-50 DE 10,0 MM - MONTAGEM. AF_12/2015 | KG | 9.97 | 13.79 | 137.49 |  |  | 13.86
SINAPI | 92788 | ARMAÇÃO DE LAJE DE UMA ESTRUTURA CONVENCIONAL DE CONCRETO ARMADO EM UMA EDIFICAÇÃO TÉRREA OU SOBRADO UTILIZANDO AÇO CA-50 DE 12,5 MM - MONTAGEM. AF_12/2015 | KG | 5.09 | 11.65 | 59.3 |  |  | 11.71
SINAPI | 92874 | LANÇAMENTO COM USO DE BOMBA, ADENSAMENTO E ACABAMENTO DE CONCRETO EM ESTRUTURAS. AF_12/2015 | M3 | 1 | 31.79 | 31.79 |  |  | 31.95
SINAPI | 96533 | FABRICAÇÃO, MONTAGEM E DESMONTAGEM DE FÔRMA PARA VIGA BALDRAME, EM MADEIRA SERRADA, E=25 MM, 2 UTILIZAÇÕES. AF_06/2017 | M2 | 2.85 | 100.17 | 285.48 |  |  | 100.67
SINAPI | 96543 | ARMAÇÃO DE BLOCO, VIGA BALDRAME E SAPATA UTILIZANDO AÇO CA-60 DE 5 MM - MONTAGEM. AF_06/2017 | KG | 1.07 | 18.95 | 20.28 |  |  | 19.05
SINAPI | 96544 | ARMAÇÃO DE BLOCO, VIGA BALDRAME OU SAPATA UTILIZANDO AÇO CA-50 DE 6,3 MM - MONTAGEM. AF_06/2017 | KG | 0.09 | 17.79 | 1.6 |  |  | 17.88
SINAPI | 96545 | ARMAÇÃO DE BLOCO, VIGA BALDRAME OU SAPATA UTILIZANDO AÇO CA-50 DE 8 MM - MONTAGEM. AF_06/2017 | KG | 2.85 | 16.64 | 47.42 |  |  | 16.72
SINAPI | 96546 | ARMAÇÃO DE BLOCO, VIGA BALDRAME OU SAPATA UTILIZANDO AÇO CA-50 DE 10 MM - MONTAGEM. AF_06/2017 | KG | 6.6 | 14.87 | 98.14 |  |  | 14.94
SINAPI | 96547 | ARMAÇÃO DE BLOCO, VIGA BALDRAME OU SAPATA UTILIZANDO AÇO CA-50 DE 12,5 MM - MONTAGEM. AF_06/2017 | KG | 1.32 | 12.56 | 16.58 |  |  | 12.62
TOTAL MATERIAL/EQUIPAMENTO | [5 empty] | 2186.26
TOTAL MÃO DE OBRA COM ENCARGO SOCIAIS (Horista: 86,22%; Mensalisa: 47,52%) | [5 empty] | 1109.8
TOTAL SEM BDI | [5 empty] | 3296.06
BDI (Material: 25,00% ; Mão de Obra: 25,00%; Equipamento: 25,00%) | [5 empty] | 824.02
TOTAL COM BDI | [5 empty] | 4120.08
SINAPI | 95957 | (COMPOSIÇÃO REPRESENTATIVA) EXECUÇÃO DE ESTRUTURAS DE CONCRETO ARMADO, PARA EDIFICAÇÃO INSTITUCIONAL TÉRREA, FCK = 25 MPA. AF_01/2017 | Und. | Quant. | UND.: | M3 | 3296.06 | 4120.08 | UND.:
FONTE | CÓDIGO | DESCRIÇÃO |  |  | Valor | Total |  |  | Valor
SINAPI-I | 1527 | CONCRETO USINADO BOMBEAVEL, CLASSE DE RESISTENCIA C25, COM BRITA 0 E 1, SLUMP = 100 +/- 20 MM, INCLUI SERVICO DE BOMBEAMENTO (NBR 8953) | M3 | 1.103 | 531.99 | 586.78 |  |  | 534.66
SINAPI | 92415 | MONTAGEM E DESMONTAGEM DE FÔRMA DE PILARES RETANGULARES E ESTRUTURAS SIMILARES, PÉ-DIREITO SIMPLES, EM CHAPA DE MADEIRA COMPENSADA RESINADA, 2 UTILIZAÇÕES. AF_09/2020 | M2 | 1.93 | 124.55 | 240.38 |  |  | 125.18
SINAPI | 92451 | MONTAGEM E DESMONTAGEM DE FÔRMA DE VIGA, ESCORAMENTO COM GARFO DE MADEIRA, PÉ-DIREITO SIMPLES, EM CHAPA DE MADEIRA RESINADA, 2 UTILIZAÇÕES. AF_09/2020 | M2 | 2.24 | 178.79 | 400.49 |  |  | 179.69
SINAPI | 92510 | MONTAGEM E DESMONTAGEM DE FÔRMA DE LAJE MACIÇA, PÉ-DIREITO SIMPLES, EM CHAPA DE MADEIRA COMPENSADA RESINADA, 2 UTILIZAÇÕES. AF_09/2020 | M2 | 4.97 | 53.76 | 267.19 |  |  | 54.03
SINAPI | 92775 | ARMAÇÃO DE PILAR OU VIGA DE UMA ESTRUTURA CONVENCIONAL DE CONCRETO ARMADO EM UMA EDIFICAÇÃO TÉRREA OU SOBRADO UTILIZANDO AÇO CA-60 DE 5,0 MM - MONTAGEM. AF_12/2015 | KG | 4.05 | 19 | 76.95 |  |  | 19.1
SINAPI | 92776 | ARMAÇÃO DE PILAR OU VIGA DE UMA ESTRUTURA CONVENCIONAL DE CONCRETO ARMADO EM UMA EDIFICAÇÃO TÉRREA OU SOBRADO UTILIZANDO AÇO CA-50 DE 6,3 MM - MONTAGEM. AF_12/2015 | KG | 2.3 | 17.84 | 41.03 |  |  | 17.93
SINAPI | 92777 | ARMAÇÃO DE PILAR OU VIGA DE UMA ESTRUTURA CONVENCIONAL DE CONCRETO ARMADO EM UMA EDIFICAÇÃO TÉRREA OU SOBRADO UTILIZANDO AÇO CA-50 DE 8,0 MM - MONTAGEM. AF_12/2015 | KG | 1.6 | 16.63 | 26.61 |  |  | 16.71
SINAPI | 92778 | ARMAÇÃO DE PILAR OU VIGA DE UMA ESTRUTURA CONVENCIONAL DE CONCRETO ARMADO EM UMA EDIFICAÇÃO TÉRREA OU SOBRADO UTILIZANDO AÇO CA-50 DE 10,0 MM - MONTAGEM. AF_12/2015 | KG | 12.73 | 14.8 | 188.4 |  |  | 14.87
SINAPI | 92779 | ARMAÇÃO DE PILAR OU VIGA DE UMA ESTRUTURA CONVENCIONAL DE CONCRETO ARMADO EM UMA EDIFICAÇÃO TÉRREA OU SOBRADO UTILIZANDO AÇO CA-50 DE 12,5 MM - MONTAGEM. AF_12/2015 | KG | 5.86 | 12.41 | 72.72 |  |  | 12.47
SINAPI | 92780 | ARMAÇÃO DE PILAR OU VIGA DE UMA ESTRUTURA CONVENCIONAL DE CONCRETO ARMADO EM UMA EDIFICAÇÃO TÉRREA OU SOBRADO UTILIZANDO AÇO CA-50 DE 16,0 MM - MONTAGEM. AF_12/2015 | KG | 8.38 | 11.7 | 98.05 |  |  | 11.76
SINAPI | 92781 | ARMAÇÃO DE PILAR OU VIGA DE UMA ESTRUTURA CONVENCIONAL DE CONCRETO ARMADO EM UMA EDIFICAÇÃO TÉRREA OU SOBRADO UTILIZANDO AÇO CA-50 DE 20,0 MM - MONTAGEM. AF_12/2015 | KG | 8.46 | 13.02 | 110.15 |  |  | 13.09
SINAPI | 92782 | ARMAÇÃO DE PILAR OU VIGA DE UMA ESTRUTURA CONVENCIONAL DE CONCRETO ARMADO EM UMA EDIFICAÇÃO TÉRREA OU SOBRADO UTILIZANDO AÇO CA-50 DE 25,0 MM - MONTAGEM. AF_12/2015 | KG | 1.75 | 12.65 | 22.14 |  |  | 12.71
SINAPI | 92784 | ARMAÇÃO DE LAJE DE UMA ESTRUTURA CONVENCIONAL DE CONCRETO ARMADO EM UMA EDIFICAÇÃO TÉRREA OU SOBRADO UTILIZANDO AÇO CA-60 DE 5,0 MM - MONTAGEM. AF_12/2015 | KG | 3.28 | 16.88 | 55.37 |  |  | 16.96
SINAPI | 92785 | ARMAÇÃO DE LAJE DE UMA ESTRUTURA CONVENCIONAL DE CONCRETO ARMADO EM UMA EDIFICAÇÃO TÉRREA OU SOBRADO UTILIZANDO AÇO CA-50 DE 6,3 MM - MONTAGEM. AF_12/2015 | KG | 14.57 | 16.19 | 235.89 |  |  | 16.27
SINAPI | 92786 | ARMAÇÃO DE LAJE DE UMA ESTRUTURA CONVENCIONAL DE CONCRETO ARMADO EM UMA EDIFICAÇÃO TÉRREA OU SOBRADO UTILIZANDO AÇO CA-50 DE 8,0 MM - MONTAGEM. AF_12/2015 | KG | 11.44 | 15.37 | 175.83 |  |  | 15.45
SINAPI | 92787 | ARMAÇÃO DE LAJE DE UMA ESTRUTURA CONVENCIONAL DE CONCRETO ARMADO EM UMA EDIFICAÇÃO TÉRREA OU SOBRADO UTILIZANDO AÇO CA-50 DE 10,0 MM - MONTAGEM. AF_12/2015 | KG | 9.97 | 13.79 | 137.49 |  |  | 13.86
SINAPI | 92788 | ARMAÇÃO DE LAJE DE UMA ESTRUTURA CONVENCIONAL DE CONCRETO ARMADO EM UMA EDIFICAÇÃO TÉRREA OU SOBRADO UTILIZANDO AÇO CA-50 DE 12,5 MM - MONTAGEM. AF_12/2015 | KG | 5.09 | 11.65 | 59.3 |  |  | 11.71
SINAPI | 92874 | LANÇAMENTO COM USO DE BOMBA, ADENSAMENTO E ACABAMENTO DE CONCRETO EM ESTRUTURAS. AF_12/2015 | M3 | 1 | 31.79 | 31.79 |  |  | 31.95
SINAPI | 96533 | FABRICAÇÃO, MONTAGEM E DESMONTAGEM DE FÔRMA PARA VIGA BALDRAME, EM MADEIRA SERRADA, E=25 MM, 2 UTILIZAÇÕES. AF_06/2017 | M2 | 2.85 | 100.17 | 285.48 |  |  | 100.67
SINAPI | 96543 | ARMAÇÃO DE BLOCO, VIGA BALDRAME E SAPATA UTILIZANDO AÇO CA-60 DE 5 MM - MONTAGEM. AF_06/2017 | KG | 1.07 | 18.95 | 20.28 |  |  | 19.05
SINAPI | 96544 | ARMAÇÃO DE BLOCO, VIGA BALDRAME OU SAPATA UTILIZANDO AÇO CA-50 DE 6,3 MM - MONTAGEM. AF_06/2017 | KG | 0.09 | 17.79 | 1.6 |  |  | 17.88
SINAPI | 96545 | ARMAÇÃO DE BLOCO, VIGA BALDRAME OU SAPATA UTILIZANDO AÇO CA-50 DE 8 MM - MONTAGEM. AF_06/2017 | KG | 2.85 | 16.64 | 47.42 |  |  | 16.72
SINAPI | 96546 | ARMAÇÃO DE BLOCO, VIGA BALDRAME OU SAPATA UTILIZANDO AÇO CA-50 DE 10 MM - MONTAGEM. AF_06/2017 | KG | 6.6 | 14.87 | 98.14 |  |  | 14.94
SINAPI | 96547 | ARMAÇÃO DE BLOCO, VIGA BALDRAME OU SAPATA UTILIZANDO AÇO CA-50 DE 12,5 MM - MONTAGEM. AF_06/2017 | KG | 1.32 | 12.56 | 16.58 |  |  | 12.62
TOTAL MATERIAL/EQUIPAMENTO | [5 empty] | 2186.26
TOTAL MÃO DE OBRA COM ENCARGO SOCIAIS (Horista: 86,22%; Mensalisa: 47,52%) | [5 empty] | 1109.8
TOTAL SEM BDI | [5 empty] | 3296.06
BDI (Material: 25,00% ; Mão de Obra: 25,00%; Equipamento: 25,00%) | [5 empty] | 824.02
TOTAL COM BDI | [5 empty] | 4120.08
SINAPI | 101792 | ESCORAMENTO DE FÔRMAS DE LAJE EM MADEIRA NÃO APARELHADA, PÉ-DIREITO SIMPLES, INCLUSO TRAVAMENTO, 4 UTILIZAÇÕES. AF_09/2020 | Und. | Quant. | UND.: | M3 | 15.76 | 19.7 | UND.:
FONTE | CÓDIGO | DESCRIÇÃO |  |  | Valor | Total |  |  | Valor
SINAPI-I | 6193 | TABUA NAO APARELHADA *2,5 X 20* CM, EM MACARANDUBA, ANGELIM OU EQUIVALENTE DA REGIAO - BRUTA | M | 0.143 | 15.05 | 2.15 |  |  | 15.13
SINAPI-I | 40304 | PREGO DE ACO POLIDO COM CABECA DUPLA 17 X 27 (2 1/2 X 11) | KG | 0.011 | 25.98 | 0.29 |  |  | 26.11
SINAPI | 88239 | AJUDANTE DE CARPINTEIRO COM ENCARGOS COMPLEMENTARES | H | 0.09 | 19.78 | 1.78 |  |  | 19.82
SINAPI | 88262 | CARPINTEIRO DE FORMAS COM ENCARGOS COMPLEMENTARES | H | 0.127 | 23.37 | 2.97 |  |  | 23.42
SINAPI | 92273 | FABRICAÇÃO DE ESCORAS DO TIPO PONTALETE, EM MADEIRA, PARA PÉ-DIREITO SIMPLES. AF_09/2020 | M | 0.545 | 15.72 | 8.57 |  |  | 15.8
TOTAL MATERIAL/EQUIPAMENTO | [5 empty] | 11.01
TOTAL MÃO DE OBRA COM ENCARGO SOCIAIS (Horista: 86,22%; Mensalisa: 47,52%) | [5 empty] | 4.75
TOTAL SEM BDI | [5 empty] | 15.76
BDI (Material: 25,00% ; Mão de Obra: 25,00%; Equipamento: 25,00%) | [5 empty] | 3.94
TOTAL COM BDI | [5 empty] | 19.7
SINAPI | 87503 | ALVENARIA DE VEDAÇÃO DE BLOCOS CERÂMICOS FURADOS NA HORIZONTAL DE 9X19X19CM (ESPESSURA 9CM) DE PAREDES COM ÁREA LÍQUIDA MAIOR OU IGUAL A 6M² SEM VÃOS E ARGAMASSA DE ASSENTAMENTO COM PREPARO EM BETONEIRA. AF_06/2014 | Und. | Quant. | UND.: | M2 | 75.34 | 94.18 | UND.:
FONTE | CÓDIGO | DESCRIÇÃO |  |  | Valor | Total |  |  | Valor
SINAPI-I | 7266 | BLOCO CERAMICO / TIJOLO VAZADO PARA ALVENARIA DE VEDACAO, 8 FUROS NA HORIZONTAL, 9 X 19 X 19 CM (L X A X C) | MIL | 0.02793 | 779.3 | 21.77 |  |  | 783.22
SINAPI-I | 34557 | TELA DE ACO SOLDADA GALVANIZADA/ZINCADA PARA ALVENARIA, FIO D = *1,20 A 1,70* MM, MALHA 15 X 15 MM, (C X L) *50 X 7,5* CM | M | 0.42 | 3.26 | 1.37 |  |  | 3.28
SINAPI-I | 37395 | PINO DE ACO COM FURO, HASTE = 27 MM (ACAO DIRETA) | CENTO | 0.005 | 41.42 | 0.21 |  |  | 41.63
SINAPI | 87292 | ARGAMASSA TRAÇO 1:2:8 (EM VOLUME DE CIMENTO, CAL E AREIA MÉDIA ÚMIDA) PARA EMBOÇO/MASSA ÚNICA/ASSENTAMENTO DE ALVENARIA DE VEDAÇÃO, PREPARO MECÂNICO COM BETONEIRA 400 L. AF_08/2019 | M3 | 0.0098 | 690.4 | 6.77 |  |  | 693.87
SINAPI | 88309 | PEDREIRO COM ENCARGOS COMPLEMENTARES | H | 1.37 | 23.63 | 32.37 |  |  | 23.68
SINAPI | 88316 | SERVENTE COM ENCARGOS COMPLEMENTARES | H | 0.685 | 18.76 | 12.85 |  |  | 18.8
TOTAL MATERIAL/EQUIPAMENTO | [5 empty] | 30.12
TOTAL MÃO DE OBRA COM ENCARGO SOCIAIS (Horista: 86,22%; Mensalisa: 47,52%) | [5 empty] | 45.22
TOTAL SEM BDI | [5 empty] | 75.34
BDI (Material: 25,00% ; Mão de Obra: 25,00%; Equipamento: 25,00%) | [5 empty] | 18.84
TOTAL COM BDI | [5 empty] | 94.18
SINAPI | 91341 | PORTA EM ALUMÍNIO DE ABRIR TIPO VENEZIANA COM GUARNIÇÃO, FIXAÇÃO COM PARAFUSOS - FORNECIMENTO E INSTALAÇÃO. AF_12/2019 | Und. | Quant. | UND.: | M2 | 492.44 | 615.55 | UND.:
FONTE | CÓDIGO | DESCRIÇÃO |  |  | Valor | Total |  |  | Valor
SINAPI-I | 142 | SELANTE ELASTICO MONOCOMPONENTE A BASE DE POLIURETANO (PU) PARA JUNTAS DIVERSAS | 310ML | 0.8829 | 38.46 | 33.96 |  |  | 38.65
SINAPI-I | 7568 | BUCHA DE NYLON SEM ABA S10, COM PARAFUSO DE 6,10 X 65 MM EM ACO ZINCADO COM ROSCA SOBERBA, CABECA CHATA E FENDA PHILLIPS | UN | 4.8166 | 1.03 | 4.96 |  |  | 1.04
SINAPI-I | 36888 | GUARNICAO / MOLDURA / ARREMATE DE ACABAMENTO PARA ESQUADRIA, EM ALUMINIO PERFIL 25, ACABAMENTO ANODIZADO BRANCO OU BRILHANTE, PARA 1 FACE | M | 6.8504 | 17.37 | 118.99 |  |  | 17.46
SINAPI-I | 39025 | PORTA DE ABRIR EM ALUMINIO TIPO VENEZIANA, ACABAMENTO ANODIZADO NATURAL, SEM GUARNICAO/ALIZAR/VISTA, 87 X 210 CM | UN | 0.5473 | 588.18 | 321.91 |  |  | 591.14
SINAPI | 88309 | PEDREIRO COM ENCARGOS COMPLEMENTARES | H | 0.3826 | 23.63 | 9.04 |  |  | 23.68
SINAPI | 88316 | SERVENTE COM ENCARGOS COMPLEMENTARES | H | 0.191 | 18.76 | 3.58 |  |  | 18.8
TOTAL MATERIAL/EQUIPAMENTO | [5 empty] | 479.82
TOTAL MÃO DE OBRA COM ENCARGO SOCIAIS (Horista: 86,22%; Mensalisa: 47,52%) | [5 empty] | 12.62
TOTAL SEM BDI | [5 empty] | 492.44
BDI (Material: 25,00% ; Mão de Obra: 25,00%; Equipamento: 25,00%) | [5 empty] | 123.11
TOTAL COM BDI | [5 empty] | 615.55
CPU | 045 | Porta de aço-esteira de enrolar c/ferr.(incl.pint.anti-corrosiva) | Und. | Quant. | UND.: | M2 | 494.93 | 618.66 | UND.:
FONTE | CÓDIGO | DESCRIÇÃO |  |  | Valor | Total |  |  | Valor
SINAPI-I | 4911 | PORTA DE ENROLAR MANUAL COMPLETA, ARTICULADA RAIADA LARGA, EM ACO GALVANIZADO NATURAL, CHAPA NUMERO 24 (SEM INSTALACAO) | M2 | 1 | 380.85 | 380.85 |  |  | 382.76
SINAPI | 88316 | SERVENTE COM ENCARGOS COMPLEMENTARES | H | 0.5 | 18.76 | 9.38 |  |  | 18.8
SINAPI | 88315 | SERRALHEIRO COM ENCARGOS COMPLEMENTARES | H | 0.5 | 23.49 | 11.75 |  |  | 23.54
SINAPI | 88627 | ARGAMASSA TRAÇO 1:0,5:4,5 (EM VOLUME DE CIMENTO, CAL E AREIA MÉDIA ÚMIDA) PARA ASSENTAMENTO DE ALVENARIA, PREPARO MANUAL. AF_08/2019 | M3 | 0.02 | 697.25 | 13.95 |  |  | 700.75
SINAPI | 100757 | PINTURA COM TINTA ALQUÍDICA DE ACABAMENTO (ESMALTE SINTÉTICO ACETINADO) PULVERIZADA SOBRE SUPERFÍCIES METÁLICAS (EXCETO PERFIL) EXECUTADO EM OBRA (02 DEMÃOS). AF_01/2020_P | M2 | 2 | 39.5 | 79 |  |  | 39.7
TOTAL MATERIAL/EQUIPAMENTO | [5 empty] | 394.8
TOTAL MÃO DE OBRA COM ENCARGO SOCIAIS (Horista: 86,22%; Mensalisa: 47,52%) | [5 empty] | 100.13
TOTAL SEM BDI | [5 empty] | 494.93
BDI (Material: 25,00% ; Mão de Obra: 25,00%; Equipamento: 25,00%) | [5 empty] | 123.73
TOTAL COM BDI | [5 empty] | 618.66
SINAPI | 94569 | JANELA DE ALUMÍNIO TIPO MAXIM-AR, COM VIDROS, BATENTE E FERRAGENS. EXCLUSIVE ALIZAR, ACABAMENTO E CONTRAMARCO. FORNECIMENTO E INSTALAÇÃO. AF_12/2019 | Und. | Quant. | UND.: | M2 | 455.52 | 569.4 | UND.:
FONTE | CÓDIGO | DESCRIÇÃO |  |  | Valor | Total |  |  | Valor
SINAPI-I | 4377 | PARAFUSO DE ACO ZINCADO COM ROSCA SOBERBA, CABECA CHATA E FENDA SIMPLES, DIAMETRO 4,2 MM, COMPRIMENTO * 32 * MM | UN | 24.4 | 0.16 | 3.9 |  |  | 0.16
SINAPI-I | 34381 | JANELA MAXIM AR, EM ALUMINIO PERFIL 25, 60 X 80 CM (A X L), ACABAMENTO BRANCO OU BRILHANTE, BATENTE DE 4 A 5 CM, COM VIDRO, SEM GUARNICAO/ALIZAR | UN | 2.0833 | 174.53 | 363.6 |  |  | 175.41
SINAPI-I | 39961 | SILICONE ACETICO USO GERAL INCOLOR 280 G | UN | 1.2467 | 25.41 | 31.68 |  |  | 25.54
SINAPI | 88309 | PEDREIRO COM ENCARGOS COMPLEMENTARES | H | 1.707 | 23.63 | 40.34 |  |  | 23.68
SINAPI | 88316 | SERVENTE COM ENCARGOS COMPLEMENTARES | H | 0.853 | 18.76 | 16 |  |  | 18.8
TOTAL MATERIAL/EQUIPAMENTO | [5 empty] | 399.18
TOTAL MÃO DE OBRA COM ENCARGO SOCIAIS (Horista: 86,22%; Mensalisa: 47,52%) | [5 empty] | 56.34
TOTAL SEM BDI | [5 empty] | 455.52
BDI (Material: 25,00% ; Mão de Obra: 25,00%; Equipamento: 25,00%) | [5 empty] | 113.88
TOTAL COM BDI | [5 empty] | 569.4
CPU | 027 | Espelho cristal com moldura em alumínio e compensado plastificado, espessura 4mm - FORNECIMENTO E INSTALAÇÃO | Und. | Quant. | UND.: | M2 | 505.97 | 632.46 | UND.:
FONTE | CÓDIGO | DESCRIÇÃO |  |  | Valor | Total |  |  | Valor
SINAPI-I | 11186 | ESPELHO CRISTAL E = 4 MM | M2 | 1.02 | 475.38 | 484.89 |  |  | 477.77
SINAPI | 88261 | CARPINTEIRO DE ESQUADRIA COM ENCARGOS COMPLEMENTARES | H | 0.5 | 23.4 | 11.7 |  |  | 23.45
SINAPI | 88316 | SERVENTE COM ENCARGOS COMPLEMENTARES | H | 0.5 | 18.76 | 9.38 |  |  | 18.8
TOTAL MATERIAL/EQUIPAMENTO | [5 empty] | 484.89
TOTAL MÃO DE OBRA COM ENCARGO SOCIAIS (Horista: 86,22%; Mensalisa: 47,52%) | [5 empty] | 21.08
TOTAL SEM BDI | [5 empty] | 505.97
BDI (Material: 25,00% ; Mão de Obra: 25,00%; Equipamento: 25,00%) | [5 empty] | 126.49
TOTAL COM BDI | [5 empty] | 632.46
SINAPI | 98557 | IMPERMEABILIZAÇÃO DE SUPERFÍCIE COM EMULSÃO ASFÁLTICA, 2 DEMÃOS AF_06/2018 | Und. | Quant. | UND.: | M2 | 33.82 | 42.28 | UND.:
FONTE | CÓDIGO | DESCRIÇÃO |  |  | Valor | Total |  |  | Valor
SINAPI-I | 626 | MANTA LIQUIDA DE BASE ASFALTICA MODIFICADA COM A ADICAO DE ELASTOMEROS DILUIDOS EM SOLVENTE ORGANICO, APLICACAO A FRIO (MEMBRANA IMPERMEABILIZANTE ASFASTICA) | KG | 1.5 | 14.63 | 21.95 |  |  | 14.7
SINAPI | 88243 | AJUDANTE ESPECIALIZADO COM ENCARGOS COMPLEMENTARES | H | 0.085 | 22.35 | 1.9 |  |  | 22.39
SINAPI | 88270 | IMPERMEABILIZADOR COM ENCARGOS COMPLEMENTARES | H | 0.422 | 23.63 | 9.97 |  |  | 23.68
TOTAL MATERIAL/EQUIPAMENTO | [5 empty] | 21.95
TOTAL MÃO DE OBRA COM ENCARGO SOCIAIS (Horista: 86,22%; Mensalisa: 47,52%) | [5 empty] | 11.87
TOTAL SEM BDI | [5 empty] | 33.82
BDI (Material: 25,00% ; Mão de Obra: 25,00%; Equipamento: 25,00%) | [5 empty] | 8.46
TOTAL COM BDI | [5 empty] | 42.28
SINAPI | 98546 | IMPERMEABILIZAÇÃO DE SUPERFÍCIE COM MANTA ASFÁLTICA, UMA CAMADA, INCLUSIVE APLICAÇÃO DE PRIMER ASFÁLTICO, E=3MM. AF_06/2018 | Und. | Quant. | UND.: | M2 | 90.9 | 113.63 | UND.:
FONTE | CÓDIGO | DESCRIÇÃO |  |  | Valor | Total |  |  | Valor
SINAPI-I | 511 | PRIMER PARA MANTA ASFALTICA A BASE DE ASFALTO MODIFICADO DILUIDO EM SOLVENTE, APLICACAO A FRIO | L | 0.615 | 15.84 | 9.74 |  |  | 15.92
SINAPI-I | 4014 | MANTA ASFALTICA ELASTOMERICA EM POLIESTER 3 MM, TIPO III, CLASSE B, ACABAMENTO PP (NBR 9952) | M2 | 1.125 | 46.51 | 52.32 |  |  | 46.74
SINAPI-I | 4226 | GAS DE COZINHA - GLP | KG | 0.26 | 8.28 | 2.15 |  |  | 8.32
SINAPI | 88243 | AJUDANTE ESPECIALIZADO COM ENCARGOS COMPLEMENTARES | H | 0.192 | 22.35 | 4.29 |  |  | 22.39
SINAPI | 88270 | IMPERMEABILIZADOR COM ENCARGOS COMPLEMENTARES | H | 0.948 | 23.63 | 22.4 |  |  | 23.68
TOTAL MATERIAL/EQUIPAMENTO | [5 empty] | 64.21
TOTAL MÃO DE OBRA COM ENCARGO SOCIAIS (Horista: 86,22%; Mensalisa: 47,52%) | [5 empty] | 26.69
TOTAL SEM BDI | [5 empty] | 90.9
BDI (Material: 25,00% ; Mão de Obra: 25,00%; Equipamento: 25,00%) | [5 empty] | 22.73
TOTAL COM BDI | [5 empty] | 113.63
SINAPI | 87879 | CHAPISCO APLICADO EM ALVENARIAS E ESTRUTURAS DE CONCRETO INTERNAS, COM COLHER DE PEDREIRO. ARGAMASSA TRAÇO 1:3 COM PREPARO EM BETONEIRA 400L. AF_06/2014 | Und. | Quant. | UND.: | M2 | 3.98 | 4.98 | UND.:
FONTE | CÓDIGO | DESCRIÇÃO |  |  | Valor | Total |  |  | Valor
SINAPI | 87313 | ARGAMASSA TRAÇO 1:3 (EM VOLUME DE CIMENTO E AREIA GROSSA ÚMIDA) PARA CHAPISCO CONVENCIONAL, PREPARO MECÂNICO COM BETONEIRA 400 L. AF_08/2019 | M3 | 0.0042 | 522.88 | 2.2 |  |  | 525.51
SINAPI | 88309 | PEDREIRO COM ENCARGOS COMPLEMENTARES | H | 0.07 | 23.63 | 1.65 |  |  | 23.68
SINAPI | 88316 | SERVENTE COM ENCARGOS COMPLEMENTARES | H | 0.007 | 18.76 | 0.13 |  |  | 18.8
TOTAL MATERIAL/EQUIPAMENTO | [5 empty] | 2.2
TOTAL MÃO DE OBRA COM ENCARGO SOCIAIS (Horista: 86,22%; Mensalisa: 47,52%) | [5 empty] | 1.78
TOTAL SEM BDI | [5 empty] | 3.98
BDI (Material: 25,00% ; Mão de Obra: 25,00%; Equipamento: 25,00%) | [5 empty] | 1
TOTAL COM BDI | [5 empty] | 4.98
SINAPI | 87554 | EMBOÇO, PARA RECEBIMENTO DE CERÂMICA, EM ARGAMASSA TRAÇO 1:2:8, PREPARO MANUAL, APLICADO MANUALMENTE EM FACES INTERNAS DE PAREDES, PARA AMBIENTE COM ÁREA MAIOR QUE 10M2, ESPESSURA DE 10MM, COM EXECUÇÃO DE TALISCAS. AF_06/2014 | Und. | Quant. | UND.: | M2 | 23.16 | 28.95 | UND.:
FONTE | CÓDIGO | DESCRIÇÃO |  |  | Valor | Total |  |  | Valor
SINAPI | 87369 | ARGAMASSA TRAÇO 1:2:8 (EM VOLUME DE CIMENTO, CAL E AREIA MÉDIA ÚMIDA) PARA EMBOÇO/MASSA ÚNICA/ASSENTAMENTO DE ALVENARIA DE VEDAÇÃO, PREPARO MANUAL. AF_08/2019 | M3 | 0.0213 | 799.98 | 17.04 |  |  | 804
SINAPI | 88309 | PEDREIRO COM ENCARGOS COMPLEMENTARES | H | 0.2 | 23.63 | 4.73 |  |  | 23.68
SINAPI | 88316 | SERVENTE COM ENCARGOS COMPLEMENTARES | H | 0.074 | 18.76 | 1.39 |  |  | 18.8
TOTAL MATERIAL/EQUIPAMENTO | [5 empty] | 17.04
TOTAL MÃO DE OBRA COM ENCARGO SOCIAIS (Horista: 86,22%; Mensalisa: 47,52%) | [5 empty] | 6.12
TOTAL SEM BDI | [5 empty] | 23.16
BDI (Material: 25,00% ; Mão de Obra: 25,00%; Equipamento: 25,00%) | [5 empty] | 5.79
TOTAL COM BDI | [5 empty] | 28.95
SINAPI | 87543 | MASSA ÚNICA, PARA RECEBIMENTO DE PINTURA OU CERÂMICA, ARGAMASSA INDUSTRIALIZADA, PREPARO MECÂNICO, APLICADO COM EQUIPAMENTO DE MISTURA E PROJEÇÃO DE 1,5 M3/H EM FACES INTERNAS DE PAREDES, ESPESSURA DE 5MM, SEM EXECUÇÃO DE TALISCAS. AF_06/2014 | Und. | Quant. | UND.: | M2 | 21.91 | 27.39 | UND.:
FONTE | CÓDIGO | DESCRIÇÃO |  |  | Valor | Total |  |  | Valor
SINAPI | 87407 | ARGAMASSA INDUSTRIALIZADA PARA REVESTIMENTOS, MISTURA E PROJEÇÃO DE 1,5 M³/H DE ARGAMASSA. AF_08/2019 | M3 | 0.0113 | 1478.6 | 16.71 |  |  | 1486.03
SINAPI | 88309 | PEDREIRO COM ENCARGOS COMPLEMENTARES | H | 0.2 | 23.63 | 4.73 |  |  | 23.68
SINAPI | 88316 | SERVENTE COM ENCARGOS COMPLEMENTARES | H | 0.025 | 18.76 | 0.47 |  |  | 18.8
TOTAL MATERIAL/EQUIPAMENTO | [5 empty] | 16.71
TOTAL MÃO DE OBRA COM ENCARGO SOCIAIS (Horista: 86,22%; Mensalisa: 47,52%) | [5 empty] | 5.2
TOTAL SEM BDI | [5 empty] | 21.91
BDI (Material: 25,00% ; Mão de Obra: 25,00%; Equipamento: 25,00%) | [5 empty] | 5.48
TOTAL COM BDI | [5 empty] | 27.39
SINAPI | 87273 | REVESTIMENTO CERÂMICO PARA PAREDES INTERNAS COM PLACAS TIPO ESMALTADA EXTRA DE DIMENSÕES 33X45 CM APLICADAS EM AMBIENTES DE ÁREA MAIOR QUE 5 M² NA ALTURA INTEIRA DAS PAREDES. AF_06/2014 | Und. | Quant. | UND.: | M2 | 68.55 | 85.69 | UND.:
FONTE | CÓDIGO | DESCRIÇÃO |  |  | Valor | Total |  |  | Valor
SINAPI-I | 536 | REVESTIMENTO EM CERAMICA ESMALTADA EXTRA, PEI MENOR OU IGUAL A 3, FORMATO MENOR OU IGUAL A 2025 CM2 | M2 | 1.08 | 37.26 | 40.24 |  |  | 37.45
SINAPI-I | 1381 | ARGAMASSA COLANTE AC I PARA CERAMICAS | KG | 6.14 | 0.68 | 4.18 |  |  | 0.68
SINAPI-I | 34357 | REJUNTE CIMENTICIO, QUALQUER COR | KG | 0.22 | 3.97 | 0.87 |  |  | 3.99
SINAPI | 88256 | AZULEJISTA OU LADRILHISTA COM ENCARGOS COMPLEMENTARES | H | 0.66 | 25.01 | 16.51 |  |  | 25.06
SINAPI | 88316 | SERVENTE COM ENCARGOS COMPLEMENTARES | H | 0.36 | 18.76 | 6.75 |  |  | 18.8
TOTAL MATERIAL/EQUIPAMENTO | [5 empty] | 45.29
TOTAL MÃO DE OBRA COM ENCARGO SOCIAIS (Horista: 86,22%; Mensalisa: 47,52%) | [5 empty] | 23.26
TOTAL SEM BDI | [5 empty] | 68.55
BDI (Material: 25,00% ; Mão de Obra: 25,00%; Equipamento: 25,00%) | [5 empty] | 17.14
TOTAL COM BDI | [5 empty] | 85.69
SINAPI | 88470 | CONTRAPISO COM ARGAMASSA AUTONIVELANTE, APLICADO SOBRE LAJE, NÃO ADERIDO, ESPESSURA 3CM. AF_07/2021 | Und. | Quant. | UND.: | M2 | 25.16 | 31.45 | UND.:
FONTE | CÓDIGO | DESCRIÇÃO |  |  | Valor | Total |  |  | Valor
SINAPI-I | 38546 | ARGAMASSA USINADA AUTOADENSAVEL E AUTONIVELANTE PARA CONTRAPISO, INCLUI BOMBEAMENTO | M3 | 0.043 | 521.13 | 22.41 |  |  | 523.75
SINAPI | 88309 | PEDREIRO COM ENCARGOS COMPLEMENTARES | H | 0.083 | 23.63 | 1.96 |  |  | 23.68
SINAPI | 88316 | SERVENTE COM ENCARGOS COMPLEMENTARES | H | 0.042 | 18.76 | 0.79 |  |  | 18.8
TOTAL MATERIAL/EQUIPAMENTO | [5 empty] | 22.41
TOTAL MÃO DE OBRA COM ENCARGO SOCIAIS (Horista: 86,22%; Mensalisa: 47,52%) | [5 empty] | 2.75
TOTAL SEM BDI | [5 empty] | 25.16
BDI (Material: 25,00% ; Mão de Obra: 25,00%; Equipamento: 25,00%) | [5 empty] | 6.29
TOTAL COM BDI | [5 empty] | 31.45
SINAPI | 87260 | REVESTIMENTO CERÂMICO PARA PISO COM PLACAS TIPO PORCELANATO DE DIMENSÕES 45X45 CM APLICADA EM AMBIENTES DE ÁREA MAIOR QUE 10 M². AF_06/2014 | Und. | Quant. | UND.: | M2 | 143.51 | 179.39 | UND.:
FONTE | CÓDIGO | DESCRIÇÃO |  |  | Valor | Total |  |  | Valor
SINAPI-I | 21108 | PISO EM PORCELANATO RETIFICADO EXTRA, FORMATO MENOR OU IGUAL A 2025 CM2 | M2 | 1.06 | 105.02 | 111.32 |  |  | 105.55
SINAPI-I | 34357 | REJUNTE CIMENTICIO, QUALQUER COR | KG | 0.24 | 3.97 | 0.95 |  |  | 3.99
SINAPI-I | 37595 | ARGAMASSA COLANTE TIPO AC III | KG | 8.62 | 2.08 | 17.93 |  |  | 2.09
SINAPI | 88256 | AZULEJISTA OU LADRILHISTA COM ENCARGOS COMPLEMENTARES | H | 0.39 | 25.01 | 9.75 |  |  | 25.06
SINAPI | 88316 | SERVENTE COM ENCARGOS COMPLEMENTARES | H | 0.19 | 18.76 | 3.56 |  |  | 18.8
TOTAL MATERIAL/EQUIPAMENTO | [5 empty] | 130.2
TOTAL MÃO DE OBRA COM ENCARGO SOCIAIS (Horista: 86,22%; Mensalisa: 47,52%) | [5 empty] | 13.31
TOTAL SEM BDI | [5 empty] | 143.51
BDI (Material: 25,00% ; Mão de Obra: 25,00%; Equipamento: 25,00%) | [5 empty] | 35.88
TOTAL COM BDI | [5 empty] | 179.39
SINAPI | 98689 | SOLEIRA EM GRANITO, LARGURA 15 CM, ESPESSURA 2,0 CM. AF_09/2020 | Und. | Quant. | UND.: | M | 59.56 | 74.45 | UND.:
FONTE | CÓDIGO | DESCRIÇÃO |  |  | Valor | Total |  |  | Valor
SINAPI-I | 20232 | SOLEIRA EM GRANITO, POLIDO, TIPO ANDORINHA/ QUARTZ/ CASTELO/ CORUMBA OU OUTROS EQUIVALENTES DA REGIAO, L= *15* CM, E= *2,0* CM | M | 1 | 38.47 | 38.47 |  |  | 38.66
SINAPI-I | 37595 | ARGAMASSA COLANTE TIPO AC III | KG | 1.29 | 2.08 | 2.68 |  |  | 2.09
SINAPI | 88274 | MARMORISTA/GRANITEIRO COM ENCARGOS COMPLEMENTARES | H | 0.547 | 24.29 | 13.29 |  |  | 24.34
SINAPI | 88316 | SERVENTE COM ENCARGOS COMPLEMENTARES | H | 0.273 | 18.76 | 5.12 |  |  | 18.8
TOTAL MATERIAL/EQUIPAMENTO | [5 empty] | 41.15
TOTAL MÃO DE OBRA COM ENCARGO SOCIAIS (Horista: 86,22%; Mensalisa: 47,52%) | [5 empty] | 18.41
TOTAL SEM BDI | [5 empty] | 59.56
BDI (Material: 25,00% ; Mão de Obra: 25,00%; Equipamento: 25,00%) | [5 empty] | 14.89
TOTAL COM BDI | [5 empty] | 74.45
SINAPI | 94991 | EXECUÇÃO DE PASSEIO (CALÇADA) OU PISO DE CONCRETO COM CONCRETO MOLDADO IN LOCO, USINADO, ACABAMENTO CONVENCIONAL, NÃO ARMADO. AF_07/2016 | Und. | Quant. | UND.: | M3 | 710.53 | 888.16 | UND.:
FONTE | CÓDIGO | DESCRIÇÃO |  |  | Valor | Total |  |  | Valor
SINAPI-I | 4460 | SARRAFO NAO APARELHADO *2,5 X 10* CM, EM MACARANDUBA, ANGELIM OU EQUIVALENTE DA REGIAO - BRUTA | M | 2.5 | 7.52 | 18.8 |  |  | 7.56
SINAPI-I | 4517 | SARRAFO *2,5 X 7,5* CM EM PINUS, MISTA OU EQUIVALENTE DA REGIAO - BRUTA | M | 2 | 3.17 | 6.34 |  |  | 3.19
SINAPI-I | 34492 | CONCRETO USINADO BOMBEAVEL, CLASSE DE RESISTENCIA C20, COM BRITA 0 E 1, SLUMP = 100 +/- 20 MM, EXCLUI SERVICO DE BOMBEAMENTO (NBR 8953) | M3 | 1.213 | 477.6 | 579.33 |  |  | 480
SINAPI | 88262 | CARPINTEIRO DE FORMAS COM ENCARGOS COMPLEMENTARES | H | 2.256 | 23.37 | 52.72 |  |  | 23.42
SINAPI | 88309 | PEDREIRO COM ENCARGOS COMPLEMENTARES | H | 0.26 | 23.63 | 6.14 |  |  | 23.68
SINAPI | 88316 | SERVENTE COM ENCARGOS COMPLEMENTARES | H | 2.516 | 18.76 | 47.2 |  |  | 18.8
TOTAL MATERIAL/EQUIPAMENTO | [5 empty] | 604.47
TOTAL MÃO DE OBRA COM ENCARGO SOCIAIS (Horista: 86,22%; Mensalisa: 47,52%) | [5 empty] | 106.06
TOTAL SEM BDI | [5 empty] | 710.53
BDI (Material: 25,00% ; Mão de Obra: 25,00%; Equipamento: 25,00%) | [5 empty] | 177.63
TOTAL COM BDI | [5 empty] | 888.16
SINAPI | 101094 | PISO PODOTÁTIL, DIRECIONAL OU ALERTA, ASSENTADO SOBRE ARGAMASSA. AF_05/2020 | Und. | Quant. | UND.: | M | 200.65 | 250.81 | UND.:
FONTE | CÓDIGO | DESCRIÇÃO |  |  | Valor | Total |  |  | Valor
SINAPI-I | 1379 | CIMENTO PORTLAND COMPOSTO CP II-32 | KG | 0.24 | 0.9 | 0.22 |  |  | 0.9
SINAPI-I | 37595 | ARGAMASSA COLANTE TIPO AC III | KG | 1.215 | 2.08 | 2.53 |  |  | 2.09
SINAPI-I | 38186 | PISO TATIL DE ALERTA OU DIRECIONAL, DE BORRACHA, COLORIDO, 25 X 25 CM, E = 12 MM, PARA ARGAMASSA | M2 | 0.25 | 733.92 | 183.48 |  |  | 737.61
SINAPI | 88309 | PEDREIRO COM ENCARGOS COMPLEMENTARES | H | 0.437 | 23.63 | 10.33 |  |  | 23.68
SINAPI | 88316 | SERVENTE COM ENCARGOS COMPLEMENTARES | H | 0.218 | 18.76 | 4.09 |  |  | 18.8
TOTAL MATERIAL/EQUIPAMENTO | [5 empty] | 186.23
TOTAL MÃO DE OBRA COM ENCARGO SOCIAIS (Horista: 86,22%; Mensalisa: 47,52%) | [5 empty] | 14.42
TOTAL SEM BDI | [5 empty] | 200.65
BDI (Material: 25,00% ; Mão de Obra: 25,00%; Equipamento: 25,00%) | [5 empty] | 50.16
TOTAL COM BDI | [5 empty] | 250.81
SINAPI | 94273 | ASSENTAMENTO DE GUIA (MEIO-FIO) EM TRECHO RETO, CONFECCIONADA EM CONCRETO PRÉ-FABRICADO, DIMENSÕES 100X15X13X30 CM (COMPRIMENTO X BASE INFERIOR X BASE SUPERIOR X ALTURA), PARA VIAS URBANAS (USO VIÁRIO). AF_06/2016 | Und. | Quant. | UND.: | M | 52.58 | 65.73 | UND.:
FONTE | CÓDIGO | DESCRIÇÃO |  |  | Valor | Total |  |  | Valor
SINAPI-I | 370 | AREIA MEDIA - POSTO JAZIDA/FORNECEDOR (RETIRADO NA JAZIDA, SEM TRANSPORTE) | M3 | 0.007 | 69.65 | 0.49 |  |  | 70
SINAPI-I | 4059 | MEIO-FIO OU GUIA DE CONCRETO, PRE-MOLDADO, COMP 1 M, *30 X 12/15* CM (H X L1/L2) | M | 1.005 | 33.89 | 34.06 |  |  | 34.06
SINAPI | 88309 | PEDREIRO COM ENCARGOS COMPLEMENTARES | H | 0.394 | 23.63 | 9.31 |  |  | 23.68
SINAPI | 88316 | SERVENTE COM ENCARGOS COMPLEMENTARES | H | 0.394 | 18.76 | 7.39 |  |  | 18.8
SINAPI | 88629 | ARGAMASSA TRAÇO 1:3 (EM VOLUME DE CIMENTO E AREIA MÉDIA ÚMIDA), PREPARO MANUAL. AF_08/2019 | M3 | 0.002 | 667.32 | 1.33 |  |  | 670.67
TOTAL MATERIAL/EQUIPAMENTO | [5 empty] | 34.55
TOTAL MÃO DE OBRA COM ENCARGO SOCIAIS (Horista: 86,22%; Mensalisa: 47,52%) | [5 empty] | 18.03
TOTAL SEM BDI | [5 empty] | 52.58
BDI (Material: 25,00% ; Mão de Obra: 25,00%; Equipamento: 25,00%) | [5 empty] | 13.15
TOTAL COM BDI | [5 empty] | 65.73
SINAPI | 88494 | APLICAÇÃO E LIXAMENTO DE MASSA LÁTEX EM TETO, UMA DEMÃO. AF_06/2014 | Und. | Quant. | UND.: | M2 | 17.74 | 22.18 | UND.:
FONTE | CÓDIGO | DESCRIÇÃO |  |  | Valor | Total |  |  | Valor
SINAPI-I | 3767 | LIXA EM FOLHA PARA PAREDE OU MADEIRA, NUMERO 120, COR VERMELHA | UN | 0.06 | 0.74 | 0.04 |  |  | 0.74
SINAPI-I | 4047 | !EM PROCESSO DE DESATIVACAO! MASSA CORRIDA PVA PARA PAREDES INTERNAS | GL | 0.164 | 10.92 | 1.79 |  |  | 10.97
SINAPI | 88310 | PINTOR COM ENCARGOS COMPLEMENTARES | H | 0.504 | 24.69 | 12.44 |  |  | 24.74
SINAPI | 88316 | SERVENTE COM ENCARGOS COMPLEMENTARES | H | 0.185 | 18.76 | 3.47 |  |  | 18.8
TOTAL MATERIAL/EQUIPAMENTO | [5 empty] | 1.83
TOTAL MÃO DE OBRA COM ENCARGO SOCIAIS (Horista: 86,22%; Mensalisa: 47,52%) | [5 empty] | 15.91
TOTAL SEM BDI | [5 empty] | 17.74
BDI (Material: 25,00% ; Mão de Obra: 25,00%; Equipamento: 25,00%) | [5 empty] | 4.44
TOTAL COM BDI | [5 empty] | 22.18
SINAPI | 88488 | APLICAÇÃO MANUAL DE PINTURA COM TINTA LÁTEX ACRÍLICA EM TETO, DUAS DEMÃOS. AF_06/2014 | Und. | Quant. | UND.: | M2 | 14.87 | 18.59 | UND.:
FONTE | CÓDIGO | DESCRIÇÃO |  |  | Valor | Total |  |  | Valor
SINAPI-I | 7356 | TINTA LATEX ACRILICA PREMIUM, COR BRANCO FOSCO | L | 0.33 | 21.75 | 7.18 |  |  | 21.86
SINAPI | 88310 | PINTOR COM ENCARGOS COMPLEMENTARES | H | 0.244 | 24.69 | 6.02 |  |  | 24.74
SINAPI | 88316 | SERVENTE COM ENCARGOS COMPLEMENTARES | H | 0.089 | 18.76 | 1.67 |  |  | 18.8
TOTAL MATERIAL/EQUIPAMENTO | [5 empty] | 7.18
TOTAL MÃO DE OBRA COM ENCARGO SOCIAIS (Horista: 86,22%; Mensalisa: 47,52%) | [5 empty] | 7.69
TOTAL SEM BDI | [5 empty] | 14.87
BDI (Material: 25,00% ; Mão de Obra: 25,00%; Equipamento: 25,00%) | [5 empty] | 3.72
TOTAL COM BDI | [5 empty] | 18.59
CPU | 046 | APLICAÇÃO MANUAL DE PINTURA ARTÍSTICA COM TINTA LÁTEX ACRÍLICA EM PAREDES, DUAS DEMÃOS, MASSA ACRÍLICA, RESINA ACRÍLICA E VERNIZ INCOLOR, PARA REPRESENTAÇÃO DE MADEIRA RÚSTICA, TIJOLINHO MACIÇO, ROCHA, MÁRMORE OU GRANITO | Und. | Quant. | UND.: | M2 | 51.16 | 63.95 | UND.:
FONTE | CÓDIGO | DESCRIÇÃO |  |  | Valor | Total |  |  | Valor
SINAPI | 88489 | APLICAÇÃO MANUAL DE PINTURA COM TINTA LÁTEX ACRÍLICA EM PAREDES, DUAS DEMÃOS. AF_06/2014 | M2 | 1 | 13.05 | 13.05 |  |  | 13.12
SINAPI | 96130 | APLICAÇÃO MANUAL DE MASSA ACRÍLICA EM PAREDES EXTERNAS DE CASAS, UMA DEMÃO. AF_05/2017 | M2 | 1 | 16.18 | 16.18 |  |  | 16.26
SINAPI-I | 7353 | RESINA ACRILICA PREMIUM BASE AGUA - COR BRANCA | L | 0.1 | 24.1 | 2.41 |  |  | 24.22
SINAPI | 102213 | PINTURA VERNIZ (INCOLOR) ALQUÍDICO EM MADEIRA, USO INTERNO E EXTERNO, 2 DEMÃOS. AF_01/2021 | M2 | 1 | 15.83 | 15.83 |  |  | 15.91
SINAPI | 88413 | APLICAÇÃO MANUAL DE FUNDO SELADOR ACRÍLICO EM SUPERFÍCIES EXTERNAS DE SACADA DE EDIFÍCIOS DE MÚLTIPLOS PAVIMENTOS. AF_06/2014 | M2 | 1 | 3.69 | 3.69 |  |  | 3.71
TOTAL MATERIAL/EQUIPAMENTO | [5 empty] | 21.93
TOTAL MÃO DE OBRA COM ENCARGO SOCIAIS (Horista: 86,22%; Mensalisa: 47,52%) | [5 empty] | 29.23
TOTAL SEM BDI | [5 empty] | 51.16
BDI (Material: 25,00% ; Mão de Obra: 25,00%; Equipamento: 25,00%) | [5 empty] | 12.79
TOTAL COM BDI | [5 empty] | 63.95
SINAPI | 89957 | PONTO DE CONSUMO TERMINAL DE ÁGUA FRIA (SUBRAMAL) COM TUBULAÇÃO DE PVC, DN 25 MM, INSTALADO EM RAMAL DE ÁGUA, INCLUSOS RASGO E CHUMBAMENTO EM ALVENARIA. AF_12/2014 | Und. | Quant. | UND.: | UN | 127.69 | 159.61 | UND.:
FONTE | CÓDIGO | DESCRIÇÃO |  |  | Valor | Total |  |  | Valor
SINAPI | 89356 | TUBO, PVC, SOLDÁVEL, DN 25MM, INSTALADO EM RAMAL OU SUB-RAMAL DE ÁGUA - FORNECIMENTO E INSTALAÇÃO. AF_12/2014 | M | 2.14 | 19.85 | 42.48 |  |  | 19.95
SINAPI | 89362 | JOELHO 90 GRAUS, PVC, SOLDÁVEL, DN 25MM, INSTALADO EM RAMAL OU SUB-RAMAL DE ÁGUA - FORNECIMENTO E INSTALAÇÃO. AF_12/2014 | UN | 1.18 | 7.99 | 9.43 |  |  | 8.03
SINAPI | 89366 | JOELHO 90 GRAUS COM BUCHA DE LATÃO, PVC, SOLDÁVEL, DN 25MM, X 3/4 INSTALADO EM RAMAL OU SUB-RAMAL DE ÁGUA - FORNECIMENTO E INSTALAÇÃO. AF_12/2014 | UN | 1 | 15.53 | 15.53 |  |  | 15.61
SINAPI | 89395 | TE, PVC, SOLDÁVEL, DN 25MM, INSTALADO EM RAMAL OU SUB-RAMAL DE ÁGUA - FORNECIMENTO E INSTALAÇÃO. AF_12/2014 | UN | 0.89 | 11.19 | 9.96 |  |  | 11.25
SINAPI | 90443 | RASGO EM ALVENARIA PARA RAMAIS/ DISTRIBUIÇÃO COM DIAMETROS MENORES OU IGUAIS A 40 MM. AF_05/2015 | M | 2.14 | 11.55 | 24.72 |  |  | 11.61
SINAPI | 90466 | CHUMBAMENTO LINEAR EM ALVENARIA PARA RAMAIS/DISTRIBUIÇÃO COM DIÂMETROS MENORES OU IGUAIS A 40 MM. AF_05/2015 | M | 2.14 | 11.95 | 25.57 |  |  | 12.01
TOTAL MATERIAL/EQUIPAMENTO | [5 empty] | 77.4
TOTAL MÃO DE OBRA COM ENCARGO SOCIAIS (Horista: 86,22%; Mensalisa: 47,52%) | [5 empty] | 50.29
TOTAL SEM BDI | [5 empty] | 127.69
BDI (Material: 25,00% ; Mão de Obra: 25,00%; Equipamento: 25,00%) | [5 empty] | 31.92
TOTAL COM BDI | [5 empty] | 159.61
SINAPI | 89448 | TUBO, PVC, SOLDÁVEL, DN 40MM, INSTALADO EM PRUMADA DE ÁGUA - FORNECIMENTO E INSTALAÇÃO. AF_12/2014 | Und. | Quant. | UND.: | M | 15.9 | 19.88 | UND.:
FONTE | CÓDIGO | DESCRIÇÃO |  |  | Valor | Total |  |  | Valor
SINAPI-I | 9874 | TUBO PVC, SOLDAVEL, DN 40 MM, AGUA FRIA (NBR-5648) | M | 1.061 | 14.05 | 14.91 |  |  | 14.12
SINAPI-I | 38383 | LIXA D'AGUA EM FOLHA, GRAO 100 | UN | 0.008 | 1.74 | 0.01 |  |  | 1.75
SINAPI | 88248 | AUXILIAR DE ENCANADOR OU BOMBEIRO HIDRÁULICO COM ENCARGOS COMPLEMENTARES | H | 0.024 | 18.01 | 0.43 |  |  | 18.05
SINAPI | 88267 | ENCANADOR OU BOMBEIRO HIDRÁULICO COM ENCARGOS COMPLEMENTARES | H | 0.024 | 23.01 | 0.55 |  |  | 23.06
TOTAL MATERIAL/EQUIPAMENTO | [5 empty] | 14.92
TOTAL MÃO DE OBRA COM ENCARGO SOCIAIS (Horista: 86,22%; Mensalisa: 47,52%) | [5 empty] | 0.98
TOTAL SEM BDI | [5 empty] | 15.9
BDI (Material: 25,00% ; Mão de Obra: 25,00%; Equipamento: 25,00%) | [5 empty] | 3.98
TOTAL COM BDI | [5 empty] | 19.88
SINAPI | 89497 | JOELHO 90 GRAUS, PVC, SOLDÁVEL, DN 40MM, INSTALADO EM PRUMADA DE ÁGUA - FORNECIMENTO E INSTALAÇÃO. AF_12/2014 | Und. | Quant. | UND.: | UN | 11.33 | 14.16 | UND.:
FONTE | CÓDIGO | DESCRIÇÃO |  |  | Valor | Total |  |  | Valor
SINAPI-I | 122 | ADESIVO PLASTICO PARA PVC, FRASCO COM *850* GR | UN | 0.012 | 59.33 | 0.71 |  |  | 59.63
SINAPI-I | 3535 | JOELHO PVC, SOLDAVEL, 90 GRAUS, 40 MM, PARA AGUA FRIA PREDIAL | UN | 1 | 6 | 6 |  |  | 6.03
SINAPI-I | 20083 | SOLUCAO PREPARADORA / LIMPADORA PARA PVC, FRASCO COM 1000 CM3 | UN | 0.014 | 67.22 | 0.94 |  |  | 67.56
SINAPI-I | 38383 | LIXA D'AGUA EM FOLHA, GRAO 100 | UN | 0.02 | 1.74 | 0.03 |  |  | 1.75
SINAPI | 88248 | AUXILIAR DE ENCANADOR OU BOMBEIRO HIDRÁULICO COM ENCARGOS COMPLEMENTARES | H | 0.089 | 18.01 | 1.6 |  |  | 18.05
SINAPI | 88267 | ENCANADOR OU BOMBEIRO HIDRÁULICO COM ENCARGOS COMPLEMENTARES | H | 0.089 | 23.01 | 2.05 |  |  | 23.06
TOTAL MATERIAL/EQUIPAMENTO | [5 empty] | 7.68
TOTAL MÃO DE OBRA COM ENCARGO SOCIAIS (Horista: 86,22%; Mensalisa: 47,52%) | [5 empty] | 3.65
TOTAL SEM BDI | [5 empty] | 11.33
BDI (Material: 25,00% ; Mão de Obra: 25,00%; Equipamento: 25,00%) | [5 empty] | 2.83
TOTAL COM BDI | [5 empty] | 14.16
SINAPI | 89623 | TE, PVC, SOLDÁVEL, DN 40MM, INSTALADO EM PRUMADA DE ÁGUA - FORNECIMENTO E INSTALAÇÃO. AF_12/2014 | Und. | Quant. | UND.: | UN | 17.87 | 22.34 | UND.:
FONTE | CÓDIGO | DESCRIÇÃO |  |  | Valor | Total |  |  | Valor
SINAPI-I | 122 | ADESIVO PLASTICO PARA PVC, FRASCO COM *850* GR | UN | 0.018 | 59.33 | 1.07 |  |  | 59.63
SINAPI-I | 7141 | TE SOLDAVEL, PVC, 90 GRAUS, 40 MM, PARA AGUA FRIA PREDIAL (NBR 5648) | UN | 1 | 10.46 | 10.46 |  |  | 10.51
SINAPI-I | 20083 | SOLUCAO PREPARADORA / LIMPADORA PARA PVC, FRASCO COM 1000 CM3 | UN | 0.021 | 67.22 | 1.41 |  |  | 67.56
SINAPI-I | 38383 | LIXA D'AGUA EM FOLHA, GRAO 100 | UN | 0.03 | 1.74 | 0.05 |  |  | 1.75
SINAPI | 88248 | AUXILIAR DE ENCANADOR OU BOMBEIRO HIDRÁULICO COM ENCARGOS COMPLEMENTARES | H | 0.119 | 18.01 | 2.14 |  |  | 18.05
SINAPI | 88267 | ENCANADOR OU BOMBEIRO HIDRÁULICO COM ENCARGOS COMPLEMENTARES | H | 0.119 | 23.01 | 2.74 |  |  | 23.06
TOTAL MATERIAL/EQUIPAMENTO | [5 empty] | 12.99
TOTAL MÃO DE OBRA COM ENCARGO SOCIAIS (Horista: 86,22%; Mensalisa: 47,52%) | [5 empty] | 4.88
TOTAL SEM BDI | [5 empty] | 17.87
BDI (Material: 25,00% ; Mão de Obra: 25,00%; Equipamento: 25,00%) | [5 empty] | 4.47
TOTAL COM BDI | [5 empty] | 22.34
SINAPI | 94495 | REGISTRO DE GAVETA BRUTO, LATÃO, ROSCÁVEL, 1" - FORNECIMENTO E INSTALAÇÃO. AF_08/2021 | Und. | Quant. | UND.: | UN | 57.69 | 72.11 | UND.:
FONTE | CÓDIGO | DESCRIÇÃO |  |  | Valor | Total |  |  | Valor
SINAPI-I | 3148 | FITA VEDA ROSCA EM ROLOS DE 18 MM X 50 M (L X C) | UN | 0.0132 | 13.2 | 0.17 |  |  | 13.27
SINAPI-I | 6019 | REGISTRO GAVETA BRUTO EM LATAO FORJADO, BITOLA 1 " (REF 1509) | UN | 1 | 51.43 | 51.43 |  |  | 51.69
SINAPI | 88248 | AUXILIAR DE ENCANADOR OU BOMBEIRO HIDRÁULICO COM ENCARGOS COMPLEMENTARES | H | 0.1485 | 18.01 | 2.67 |  |  | 18.05
SINAPI | 88267 | ENCANADOR OU BOMBEIRO HIDRÁULICO COM ENCARGOS COMPLEMENTARES | H | 0.1485 | 23.01 | 3.42 |  |  | 23.06
TOTAL MATERIAL/EQUIPAMENTO | [5 empty] | 51.6
TOTAL MÃO DE OBRA COM ENCARGO SOCIAIS (Horista: 86,22%; Mensalisa: 47,52%) | [5 empty] | 6.09
TOTAL SEM BDI | [5 empty] | 57.69
BDI (Material: 25,00% ; Mão de Obra: 25,00%; Equipamento: 25,00%) | [5 empty] | 14.42
TOTAL COM BDI | [5 empty] | 72.11
SINAPI | 94497 | REGISTRO DE GAVETA BRUTO, LATÃO, ROSCÁVEL, 1 1/2" - FORNECIMENTO E INSTALAÇÃO. AF_08/2021 | Und. | Quant. | UND.: | UN | 99.56 | 124.45 | UND.:
FONTE | CÓDIGO | DESCRIÇÃO |  |  | Valor | Total |  |  | Valor
SINAPI-I | 3148 | FITA VEDA ROSCA EM ROLOS DE 18 MM X 50 M (L X C) | UN | 0.0192 | 13.2 | 0.25 |  |  | 13.27
SINAPI-I | 6010 | REGISTRO GAVETA BRUTO EM LATAO FORJADO, BITOLA 1 1/2 " (REF 1509) | UN | 1 | 88.51 | 88.51 |  |  | 88.95
SINAPI | 88248 | AUXILIAR DE ENCANADOR OU BOMBEIRO HIDRÁULICO COM ENCARGOS COMPLEMENTARES | H | 0.2633 | 18.01 | 4.74 |  |  | 18.05
SINAPI | 88267 | ENCANADOR OU BOMBEIRO HIDRÁULICO COM ENCARGOS COMPLEMENTARES | H | 0.2633 | 23.01 | 6.06 |  |  | 23.06
TOTAL MATERIAL/EQUIPAMENTO | [5 empty] | 88.76
TOTAL MÃO DE OBRA COM ENCARGO SOCIAIS (Horista: 86,22%; Mensalisa: 47,52%) | [5 empty] | 10.8
TOTAL SEM BDI | [5 empty] | 99.56
BDI (Material: 25,00% ; Mão de Obra: 25,00%; Equipamento: 25,00%) | [5 empty] | 24.89
TOTAL COM BDI | [5 empty] | 124.45
SINAPI | 99258 | CAIXA ENTERRADA HIDRÁULICA RETANGULAR, EM ALVENARIA COM BLOCOS DE CONCRETO, DIMENSÕES INTERNAS: 0,4X0,4X0,4 M PARA REDE DE DRENAGEM. AF_12/2020 | Und. | Quant. | UND.: | UN | 225.13 | 281.41 | UND.:
FONTE | CÓDIGO | DESCRIÇÃO |  |  | Valor | Total |  |  | Valor
SINAPI-I | 650 | BLOCO DE VEDACAO DE CONCRETO, 9 X 19 X 39 CM (CLASSE C - NBR 6136) | UN | 10.8352 | 2.34 | 25.35 |  |  | 2.35
SINAPI | 87316 | ARGAMASSA TRAÇO 1:4 (EM VOLUME DE CIMENTO E AREIA GROSSA ÚMIDA) PARA CHAPISCO CONVENCIONAL, PREPARO MECÂNICO COM BETONEIRA 400 L. AF_08/2019 | M3 | 0.0007 | 458.99 | 0.32 |  |  | 461.3
SINAPI | 88309 | PEDREIRO COM ENCARGOS COMPLEMENTARES | H | 2.0421 | 23.63 | 48.25 |  |  | 23.68
SINAPI | 88316 | SERVENTE COM ENCARGOS COMPLEMENTARES | H | 2.0421 | 18.76 | 38.31 |  |  | 18.8
SINAPI | 88628 | ARGAMASSA TRAÇO 1:3 (EM VOLUME DE CIMENTO E AREIA MÉDIA ÚMIDA), PREPARO MECÂNICO COM BETONEIRA 400 L. AF_08/2019 | M3 | 0.0425 | 574.38 | 24.41 |  |  | 577.27
SINAPI | 94970 | CONCRETO FCK = 20MPA, TRAÇO 1:2,7:3 (EM MASSA SECA DE CIMENTO/ AREIA MÉDIA/ BRITA 1) - PREPARO MECÂNICO COM BETONEIRA 600 L. AF_05/2021 | M3 | 0.0327 | 468.9 | 15.33 |  |  | 471.26
SINAPI | 97734 | PEÇA RETANGULAR PRÉ-MOLDADA, VOLUME DE CONCRETO DE 10 A 30 LITROS, TAXA DE AÇO APROXIMADA DE 30KG/M³. AF_01/2018 | M3 | 0.0252 | 2797.22 | 70.49 |  |  | 2811.28
SINAPI | 101616 | PREPARO DE FUNDO DE VALA COM LARGURA MENOR QUE 1,5 M (ACERTO DO SOLO NATURAL). AF_08/2020 | M2 | 0.49 | 5.44 | 2.67 |  |  | 5.47
TOTAL MATERIAL/EQUIPAMENTO | [5 empty] | 135.9
TOTAL MÃO DE OBRA COM ENCARGO SOCIAIS (Horista: 86,22%; Mensalisa: 47,52%) | [5 empty] | 89.23
TOTAL SEM BDI | [5 empty] | 225.13
BDI (Material: 25,00% ; Mão de Obra: 25,00%; Equipamento: 25,00%) | [5 empty] | 56.28
TOTAL COM BDI | [5 empty] | 281.41
CPU | 047 | Ponto de esgoto (incl. tubos, conexoes,cx. e ralos), conforme composição SEDOP 180214, ref. 09/2021 | Und. | Quant. | UND.: | UN | 194.89 | 243.61 | UND.:
FONTE | CÓDIGO | DESCRIÇÃO |  |  | Valor | Total |  |  | Valor
SINAPI-I | 5103 | CAIXA SIFONADA PVC, 100 X 100 X 50 MM, COM GRELHA REDONDA, BRANCA | UN | 0.25 | 20.74 | 5.19 |  |  | 20.84
SINAPI-I | 10767 | CURVA PVC LONGA 45G, DN 75 MM, PARA ESGOTO PREDIAL | UN | 0.5 | 39.57 | 19.79 |  |  | 39.77
SINAPI-I | 9835 | TUBO PVC SERIE NORMAL, DN 40 MM, PARA ESGOTO PREDIAL (NBR 5688) | M | 4 | 5.64 | 22.56 |  |  | 5.67
SINAPI-I | 20154 | JOELHO, PVC SERIE R, 90 GRAUS, DN 40 MM, PARA ESGOTO OU AGUAS PLUVIAIS PREDIAIS | UN | 0.5 | 6.32 | 3.16 |  |  | 6.35
SINAPI-I | 20178 | TE, PVC, SERIE R, 100 X 75 MM, PARA ESGOTO OU AGUAS PLUVIAIS PREDIAIS | UN | 0.25 | 49.57 | 12.39 |  |  | 49.82
SINAPI-I | 20142 | JUNCAO SIMPLES, PVC SERIE R, DN 75 X 75 MM, PARA ESGOTO OU AGUAS PLUVIAIS PREDIAIS | UN | 0.25 | 40.14 | 10.04 |  |  | 40.34
SINAPI-I | 20068 | TUBO PVC, SERIE R, DN 50 MM, PARA ESGOTO OU AGUAS PLUVIAIS PREDIAIS (NBR 5688) | M | 1.5 | 16.84 | 25.26 |  |  | 16.92
SINAPI-I | 9839 | TUBO PVC, SERIE R, DN 75 MM, PARA ESGOTO OU AGUAS PLUVIAIS PREDIAIS (NBR 5688) | M | 0.5 | 22.06 | 11.03 |  |  | 22.17
SINAPI-I | 11745 | RALO SIFONADO QUADRADO, PVC, 100 X 53 MM, SAIDA 40 MM, COM GRELHA QUADRADA BRANCA | UN | 0.25 | 13.7 | 3.43 |  |  | 13.77
SINAPI | 88248 | AUXILIAR DE ENCANADOR OU BOMBEIRO HIDRÁULICO COM ENCARGOS COMPLEMENTARES | H | 2 | 18.01 | 36.02 |  |  | 18.05
SINAPI | 88267 | ENCANADOR OU BOMBEIRO HIDRÁULICO COM ENCARGOS COMPLEMENTARES | H | 2 | 23.01 | 46.02 |  |  | 23.06
TOTAL MATERIAL/EQUIPAMENTO | [5 empty] | 112.85
TOTAL MÃO DE OBRA COM ENCARGO SOCIAIS (Horista: 86,22%; Mensalisa: 47,52%) | [5 empty] | 82.04
TOTAL SEM BDI | [5 empty] | 194.89
BDI (Material: 25,00% ; Mão de Obra: 25,00%; Equipamento: 25,00%) | [5 empty] | 48.72
TOTAL COM BDI | [5 empty] | 243.61
SINAPI | 89714 | TUBO PVC, SERIE NORMAL, ESGOTO PREDIAL, DN 100 MM, FORNECIDO E INSTALADO EM RAMAL DE DESCARGA OU RAMAL DE ESGOTO SANITÁRIO. AF_12/2014 | Und. | Quant. | UND.: | M | 53.37 | 66.71 | UND.:
FONTE | CÓDIGO | DESCRIÇÃO |  |  | Valor | Total |  |  | Valor
SINAPI-I | 122 | ADESIVO PLASTICO PARA PVC, FRASCO COM *850* GR | UN | 0.0363 | 59.33 | 2.15 |  |  | 59.63
SINAPI-I | 9836 | TUBO PVC SERIE NORMAL, DN 100 MM, PARA ESGOTO PREDIAL (NBR 5688) | M | 1.05 | 15.66 | 16.44 |  |  | 15.74
SINAPI-I | 20083 | SOLUCAO PREPARADORA / LIMPADORA PARA PVC, FRASCO COM 1000 CM3 | UN | 0.0593 | 67.22 | 3.99 |  |  | 67.56
SINAPI-I | 38383 | LIXA D'AGUA EM FOLHA, GRAO 100 | UN | 0.247 | 1.74 | 0.43 |  |  | 1.75
SINAPI | 88248 | AUXILIAR DE ENCANADOR OU BOMBEIRO HIDRÁULICO COM ENCARGOS COMPLEMENTARES | H | 0.74 | 18.01 | 13.33 |  |  | 18.05
SINAPI | 88267 | ENCANADOR OU BOMBEIRO HIDRÁULICO COM ENCARGOS COMPLEMENTARES | H | 0.74 | 23.01 | 17.03 |  |  | 23.06
TOTAL MATERIAL/EQUIPAMENTO | [5 empty] | 23.01
TOTAL MÃO DE OBRA COM ENCARGO SOCIAIS (Horista: 86,22%; Mensalisa: 47,52%) | [5 empty] | 30.36
TOTAL SEM BDI | [5 empty] | 53.37
BDI (Material: 25,00% ; Mão de Obra: 25,00%; Equipamento: 25,00%) | [5 empty] | 13.34
TOTAL COM BDI | [5 empty] | 66.71
SINAPI-I | 39319 | TERMINAL DE VENTILACAO, 50 MM, SERIE NORMAL, ESGOTO PREDIAL | Und. | Quant. | UND.: | UN | 7.35 | 9.19 | UND.:
FONTE | CÓDIGO | DESCRIÇÃO |  |  | Valor | Total |  |  | Valor
SINAPI-I | 39319 | TERMINAL DE VENTILACAO, 50 MM, SERIE NORMAL, ESGOTO PREDIAL | UN | 1 | 7.35 | 7.35 |  |  | 7.39
TOTAL MATERIAL/EQUIPAMENTO | [5 empty] | 7.35
TOTAL MÃO DE OBRA COM ENCARGO SOCIAIS (Horista: 86,22%; Mensalisa: 47,52%) | [5 empty] | 0
TOTAL SEM BDI | [5 empty] | 7.35
BDI (Material: 25,00% ; Mão de Obra: 25,00%; Equipamento: 25,00%) | [5 empty] | 1.84
TOTAL COM BDI | [5 empty] | 9.19
SINAPI | 98110 | CAIXA DE GORDURA PEQUENA (CAPACIDADE: 19 L), CIRCULAR, EM PVC, DIÂMETRO INTERNO= 0,3 M. AF_12/2020 | Und. | Quant. | UND.: | UN | 344.94 | 431.18 | UND.:
FONTE | CÓDIGO | DESCRIÇÃO |  |  | Valor | Total |  |  | Valor
SINAPI-I | 35277 | CAIXA DE GORDURA EM PVC, DIAMETRO MINIMO 300 MM, DIAMETRO DE SAIDA 100 MM, CAPACIDADE APROXIMADA 18 LITROS, COM TAMPA E CESTO | UN | 1 | 327.6 | 327.6 |  |  | 329.25
SINAPI | 88309 | PEDREIRO COM ENCARGOS COMPLEMENTARES | H | 0.3474 | 23.63 | 8.21 |  |  | 23.68
SINAPI | 88316 | SERVENTE COM ENCARGOS COMPLEMENTARES | H | 0.3474 | 18.76 | 6.52 |  |  | 18.8
SINAPI | 101618 | PREPARO DE FUNDO DE VALA COM LARGURA MENOR QUE 1,5 M, COM CAMADA DE AREIA, LANÇAMENTO MANUAL. AF_08/2020 | M3 | 0.0141 | 184.84 | 2.61 |  |  | 185.77
TOTAL MATERIAL/EQUIPAMENTO | [5 empty] | 327.6
TOTAL MÃO DE OBRA COM ENCARGO SOCIAIS (Horista: 86,22%; Mensalisa: 47,52%) | [5 empty] | 17.34
TOTAL SEM BDI | [5 empty] | 344.94
BDI (Material: 25,00% ; Mão de Obra: 25,00%; Equipamento: 25,00%) | [5 empty] | 86.24
TOTAL COM BDI | [5 empty] | 431.18
SINAPI | 97907 | CAIXA ENTERRADA HIDRÁULICA RETANGULAR, EM ALVENARIA COM BLOCOS DE CONCRETO, DIMENSÕES INTERNAS: 0,8X0,8X0,6 M PARA REDE DE ESGOTO. AF_12/2020 | Und. | Quant. | UND.: | UN | 614.94 | 768.68 | UND.:
FONTE | CÓDIGO | DESCRIÇÃO |  |  | Valor | Total |  |  | Valor
SINAPI-I | 650 | BLOCO DE VEDACAO DE CONCRETO, 9 X 19 X 39 CM (CLASSE C - NBR 6136) | UN | 28.604 | 2.34 | 66.93 |  |  | 2.35
SINAPI | 5678 | RETROESCAVADEIRA SOBRE RODAS COM CARREGADEIRA, TRAÇÃO 4X4, POTÊNCIA LÍQ. 88 HP, CAÇAMBA CARREG. CAP. MÍN. 1 M3, CAÇAMBA RETRO CAP. 0,26 M3, PESO OPERACIONAL MÍN. 6.674 KG, PROFUNDIDADE ESCAVAÇÃO MÁX. 4,37 M - CHP DIURNO. AF_06/2014 | CHP | 0.0136 | 120 | 1.63 |  |  | 120.6
SINAPI | 5679 | RETROESCAVADEIRA SOBRE RODAS COM CARREGADEIRA, TRAÇÃO 4X4, POTÊNCIA LÍQ. 88 HP, CAÇAMBA CARREG. CAP. MÍN. 1 M3, CAÇAMBA RETRO CAP. 0,26 M3, PESO OPERACIONAL MÍN. 6.674 KG, PROFUNDIDADE ESCAVAÇÃO MÁX. 4,37 M - CHI DIURNO. AF_06/2014 | CHI | 0.0456 | 46.1 | 2.1 |  |  | 46.33
SINAPI | 87316 | ARGAMASSA TRAÇO 1:4 (EM VOLUME DE CIMENTO E AREIA GROSSA ÚMIDA) PARA CHAPISCO CONVENCIONAL, PREPARO MECÂNICO COM BETONEIRA 400 L. AF_08/2019 | M3 | 0.0017 | 458.99 | 0.78 |  |  | 461.3
SINAPI | 88309 | PEDREIRO COM ENCARGOS COMPLEMENTARES | H | 5.751 | 23.63 | 135.9 |  |  | 23.68
SINAPI | 88316 | SERVENTE COM ENCARGOS COMPLEMENTARES | H | 5.751 | 18.76 | 107.89 |  |  | 18.8
SINAPI | 94970 | CONCRETO FCK = 20MPA, TRAÇO 1:2,7:3 (EM MASSA SECA DE CIMENTO/ AREIA MÉDIA/ BRITA 1) - PREPARO MECÂNICO COM BETONEIRA 600 L. AF_05/2021 | M3 | 0.1163 | 468.9 | 54.53 |  |  | 471.26
SINAPI | 97735 | PEÇA RETANGULAR PRÉ-MOLDADA, VOLUME DE CONCRETO DE 30 A 100 LITROS, TAXA DE AÇO APROXIMADA DE 30KG/M³. AF_01/2018 | M3 | 0.07 | 2358.55 | 165.1 |  |  | 2370.4
SINAPI | 100475 | ARGAMASSA TRAÇO 1:3 (EM VOLUME DE CIMENTO E AREIA MÉDIA ÚMIDA) COM ADIÇÃO DE IMPERMEABILIZANTE, PREPARO MECÂNICO COM BETONEIRA 400 L. AF_08/2019 | M3 | 0.1039 | 739.44 | 76.83 |  |  | 743.16
SINAPI | 101617 | PREPARO DE FUNDO DE VALA COM LARGURA MAIOR OU IGUAL A 1,5 M E MENOR QUE 2,5 M (ACERTO DO SOLO NATURAL). AF_08/2020 | M2 | 1.21 | 2.69 | 3.25 |  |  | 2.7
TOTAL MATERIAL/EQUIPAMENTO | [5 empty] | 367.9
TOTAL MÃO DE OBRA COM ENCARGO SOCIAIS (Horista: 86,22%; Mensalisa: 47,52%) | [5 empty] | 247.04
TOTAL SEM BDI | [5 empty] | 614.94
BDI (Material: 25,00% ; Mão de Obra: 25,00%; Equipamento: 25,00%) | [5 empty] | 153.74
TOTAL COM BDI | [5 empty] | 768.68
SINAPI | 98062 | SUMIDOURO CIRCULAR, EM CONCRETO PRÉ-MOLDADO, DIÂMETRO INTERNO = 1,88 M, ALTURA INTERNA = 2,00 M, ÁREA DE INFILTRAÇÃO: 13,1 M² (PARA 5 CONTRIBUINTES). AF_12/2020 | Und. | Quant. | UND.: | UN | 2575.38 | 3219.23 | UND.:
FONTE | CÓDIGO | DESCRIÇÃO |  |  | Valor | Total |  |  | Valor
SINAPI | 5678 | RETROESCAVADEIRA SOBRE RODAS COM CARREGADEIRA, TRAÇÃO 4X4, POTÊNCIA LÍQ. 88 HP, CAÇAMBA CARREG. CAP. MÍN. 1 M3, CAÇAMBA RETRO CAP. 0,26 M3, PESO OPERACIONAL MÍN. 6.674 KG, PROFUNDIDADE ESCAVAÇÃO MÁX. 4,37 M - CHP DIURNO. AF_06/2014 | CHP | 0.4019 | 120 | 48.23 |  |  | 120.6
SINAPI | 5679 | RETROESCAVADEIRA SOBRE RODAS COM CARREGADEIRA, TRAÇÃO 4X4, POTÊNCIA LÍQ. 88 HP, CAÇAMBA CARREG. CAP. MÍN. 1 M3, CAÇAMBA RETRO CAP. 0,26 M3, PESO OPERACIONAL MÍN. 6.674 KG, PROFUNDIDADE ESCAVAÇÃO MÁX. 4,37 M - CHI DIURNO. AF_06/2014 | CHI | 1.3517 | 46.1 | 62.31 |  |  | 46.33
SINAPI-I | 43446 | ANEL EM CONCRETO ARMADO, PERFURADO, PARA FOSSAS SEPTICAS E SUMIDOUROS, SEM FUNDO, DIAMETRO INTERNO DE 2,00 M E ALTURA DE 0,50 M | UN | 4 | 437.51 | 1750.04 |  |  | 439.71
SINAPI | 88309 | PEDREIRO COM ENCARGOS COMPLEMENTARES | H | 1.5879 | 23.63 | 37.52 |  |  | 23.68
SINAPI | 88316 | SERVENTE COM ENCARGOS COMPLEMENTARES | H | 1.5879 | 18.76 | 29.79 |  |  | 18.8
SINAPI | 88628 | ARGAMASSA TRAÇO 1:3 (EM VOLUME DE CIMENTO E AREIA MÉDIA ÚMIDA), PREPARO MECÂNICO COM BETONEIRA 400 L. AF_08/2019 | M3 | 0.0583 | 574.38 | 33.49 |  |  | 577.27
SINAPI | 97738 | PEÇA CIRCULAR PRÉ-MOLDADA, VOLUME DE CONCRETO DE 10 A 30 LITROS, TAXA DE FIBRA DE POLIPROPILENO APROXIMADA DE 6 KG/M³. AF_01/2018_P | M3 | 0.0154 | 4704.54 | 72.45 |  |  | 4728.18
SINAPI | 97740 | PEÇA CIRCULAR PRÉ-MOLDADA, VOLUME DE CONCRETO ACIMA DE 100 LITROS, TAXA DE AÇO APROXIMADA DE 30KG/M³. AF_01/2018 | M3 | 0.2373 | 2088.83 | 495.68 |  |  | 2099.33
SINAPI | 101625 | PREPARO DE FUNDO DE VALA COM LARGURA MAIOR OU IGUAL A 1,5 M E MENOR QUE 2,5 M, COM CAMADA DE AREIA, LANÇAMENTO MECANIZADO. AF_08/2020 | M3 | 0.3733 | 122.88 | 45.87 |  |  | 123.5
TOTAL MATERIAL/EQUIPAMENTO | [5 empty] | 2462.2
TOTAL MÃO DE OBRA COM ENCARGO SOCIAIS (Horista: 86,22%; Mensalisa: 47,52%) | [5 empty] | 113.18
TOTAL SEM BDI | [5 empty] | 2575.38
BDI (Material: 25,00% ; Mão de Obra: 25,00%; Equipamento: 25,00%) | [5 empty] | 643.85
TOTAL COM BDI | [5 empty] | 3219.23
SINAPI | 98052 | TANQUE SÉPTICO CIRCULAR, EM CONCRETO PRÉ-MOLDADO, DIÂMETRO INTERNO = 1,10 M, ALTURA INTERNA = 2,50 M, VOLUME ÚTIL: 2138,2 L (PARA 5 CONTRIBUINTES). AF_12/2020 | Und. | Quant. | UND.: | UN | 1866.8 | 2333.5 | UND.:
FONTE | CÓDIGO | DESCRIÇÃO |  |  | Valor | Total |  |  | Valor
SINAPI | 5678 | RETROESCAVADEIRA SOBRE RODAS COM CARREGADEIRA, TRAÇÃO 4X4, POTÊNCIA LÍQ. 88 HP, CAÇAMBA CARREG. CAP. MÍN. 1 M3, CAÇAMBA RETRO CAP. 0,26 M3, PESO OPERACIONAL MÍN. 6.674 KG, PROFUNDIDADE ESCAVAÇÃO MÁX. 4,37 M - CHP DIURNO. AF_06/2014 | CHP | 0.3545 | 120 | 42.54 |  |  | 120.6
SINAPI | 5679 | RETROESCAVADEIRA SOBRE RODAS COM CARREGADEIRA, TRAÇÃO 4X4, POTÊNCIA LÍQ. 88 HP, CAÇAMBA CARREG. CAP. MÍN. 1 M3, CAÇAMBA RETRO CAP. 0,26 M3, PESO OPERACIONAL MÍN. 6.674 KG, PROFUNDIDADE ESCAVAÇÃO MÁX. 4,37 M - CHI DIURNO. AF_06/2014 | CHI | 1.1923 | 46.1 | 54.97 |  |  | 46.33
SINAPI-I | 12551 | ANEL EM CONCRETO ARMADO, LISO, PARA POCOS DE VISITA, POCOS DE INSPECAO, FOSSAS SEPTICAS E SUMIDOUROS, SEM FUNDO, DIAMETRO INTERNO DE 1,20 M E ALTURA DE 0,50 M | UN | 5 | 238.22 | 1191.1 |  |  | 239.42
SINAPI | 88309 | PEDREIRO COM ENCARGOS COMPLEMENTARES | H | 2.9529 | 23.63 | 69.78 |  |  | 23.68
SINAPI | 88316 | SERVENTE COM ENCARGOS COMPLEMENTARES | H | 2.9529 | 18.76 | 55.4 |  |  | 18.8
SINAPI | 97738 | PEÇA CIRCULAR PRÉ-MOLDADA, VOLUME DE CONCRETO DE 10 A 30 LITROS, TAXA DE FIBRA DE POLIPROPILENO APROXIMADA DE 6 KG/M³. AF_01/2018_P | M3 | 0.0154 | 4704.54 | 72.45 |  |  | 4728.18
SINAPI | 97739 | PEÇA CIRCULAR PRÉ-MOLDADA, VOLUME DE CONCRETO DE 30 A 100 LITROS, TAXA DE AÇO APROXIMADA DE 30KG/M³. AF_01/2018 | M3 | 0.0792 | 2762.56 | 218.79 |  |  | 2776.44
SINAPI | 100475 | ARGAMASSA TRAÇO 1:3 (EM VOLUME DE CIMENTO E AREIA MÉDIA ÚMIDA) COM ADIÇÃO DE IMPERMEABILIZANTE, PREPARO MECÂNICO COM BETONEIRA 400 L. AF_08/2019 | M3 | 0.1932 | 739.44 | 142.86 |  |  | 743.16
SINAPI | 101625 | PREPARO DE FUNDO DE VALA COM LARGURA MAIOR OU IGUAL A 1,5 M E MENOR QUE 2,5 M, COM CAMADA DE AREIA, LANÇAMENTO MECANIZADO. AF_08/2020 | M3 | 0.1539 | 122.88 | 18.91 |  |  | 123.5
TOTAL MATERIAL/EQUIPAMENTO | [5 empty] | 1722.71
TOTAL MÃO DE OBRA COM ENCARGO SOCIAIS (Horista: 86,22%; Mensalisa: 47,52%) | [5 empty] | 144.09
TOTAL SEM BDI | [5 empty] | 1866.8
BDI (Material: 25,00% ; Mão de Obra: 25,00%; Equipamento: 25,00%) | [5 empty] | 466.7
TOTAL COM BDI | [5 empty] | 2333.5
SINAPI | 95471 | VASO SANITARIO SIFONADO CONVENCIONAL PARA PCD SEM FURO FRONTAL COM LOUÇA BRANCA SEM ASSENTO - FORNECIMENTO E INSTALAÇÃO. AF_01/2020 | Und. | Quant. | UND.: | UN | 554.75 | 693.44 | UND.:
FONTE | CÓDIGO | DESCRIÇÃO |  |  | Valor | Total |  |  | Valor
SINAPI-I | 4384 | PARAFUSO NIQUELADO COM ACABAMENTO CROMADO PARA FIXAR PECA SANITARIA, INCLUI PORCA CEGA, ARRUELA E BUCHA DE NYLON TAMANHO S-10 | UN | 2 | 19.33 | 38.66 |  |  | 19.43
SINAPI-I | 6138 | ANEL DE VEDACAO, PVC FLEXIVEL, 100 MM, PARA SAIDA DE BACIA / VASO SANITARIO | UN | 1 | 9.98 | 9.98 |  |  | 10.03
SINAPI-I | 36520 | BACIA SANITARIA (VASO) CONVENCIONAL PARA PCD, SEM FURO FRONTAL, DE LOUCA BRANCA (SEM ASSENTO) | UN | 1 | 461.75 | 461.75 |  |  | 464.07
SINAPI-I | 37329 | REJUNTE EPOXI, QUALQUER COR | KG | 0.0881 | 83.67 | 7.37 |  |  | 84.09
SINAPI | 88267 | ENCANADOR OU BOMBEIRO HIDRÁULICO COM ENCARGOS COMPLEMENTARES | H | 1.154 | 23.01 | 26.55 |  |  | 23.06
SINAPI | 88316 | SERVENTE COM ENCARGOS COMPLEMENTARES | H | 0.5565 | 18.76 | 10.44 |  |  | 18.8
TOTAL MATERIAL/EQUIPAMENTO | [5 empty] | 517.76
TOTAL MÃO DE OBRA COM ENCARGO SOCIAIS (Horista: 86,22%; Mensalisa: 47,52%) | [5 empty] | 36.99
TOTAL SEM BDI | [5 empty] | 554.75
BDI (Material: 25,00% ; Mão de Obra: 25,00%; Equipamento: 25,00%) | [5 empty] | 138.69
TOTAL COM BDI | [5 empty] | 693.44
SINAPI | 100849 | ASSENTO SANITÁRIO CONVENCIONAL - FORNECIMENTO E INSTALACAO. AF_01/2020 | Und. | Quant. | UND.: | UN | 34.29 | 42.86 | UND.:
FONTE | CÓDIGO | DESCRIÇÃO |  |  | Valor | Total |  |  | Valor
SINAPI-I | 377 | ASSENTO SANITARIO DE PLASTICO, TIPO CONVENCIONAL | UN | 1 | 29.85 | 29.85 |  |  | 30
SINAPI | 88267 | ENCANADOR OU BOMBEIRO HIDRÁULICO COM ENCARGOS COMPLEMENTARES | H | 0.1536 | 23.01 | 3.53 |  |  | 23.06
SINAPI | 88316 | SERVENTE COM ENCARGOS COMPLEMENTARES | H | 0.0484 | 18.76 | 0.91 |  |  | 18.8
TOTAL MATERIAL/EQUIPAMENTO | [5 empty] | 29.85
TOTAL MÃO DE OBRA COM ENCARGO SOCIAIS (Horista: 86,22%; Mensalisa: 47,52%) | [5 empty] | 4.44
TOTAL SEM BDI | [5 empty] | 34.29
BDI (Material: 25,00% ; Mão de Obra: 25,00%; Equipamento: 25,00%) | [5 empty] | 8.57
TOTAL COM BDI | [5 empty] | 42.86
SINAPI | 86937 | CUBA DE EMBUTIR OVAL EM LOUÇA BRANCA, 35 X 50CM OU EQUIVALENTE, INCLUSO VÁLVULA EM METAL CROMADO E SIFÃO FLEXÍVEL EM PVC - FORNECIMENTO E INSTALAÇÃO. AF_01/2020 | Und. | Quant. | UND.: | UN | 192.1 | 240.13 | UND.:
FONTE | CÓDIGO | DESCRIÇÃO |  |  | Valor | Total |  |  | Valor
SINAPI | 86877 | VÁLVULA EM METAL CROMADO 1.1/2 X 1.1/2 PARA TANQUE OU LAVATÓRIO, COM OU SEM LADRÃO - FORNECIMENTO E INSTALAÇÃO. AF_01/2020 | UN | 1 | 62.34 | 62.34 |  |  | 62.65
SINAPI | 86883 | SIFÃO DO TIPO FLEXÍVEL EM PVC 1 X 1.1/2 - FORNECIMENTO E INSTALAÇÃO. AF_01/2020 | UN | 1 | 12.19 | 12.19 |  |  | 12.25
SINAPI | 86901 | CUBA DE EMBUTIR OVAL EM LOUÇA BRANCA, 35 X 50CM OU EQUIVALENTE - FORNECIMENTO E INSTALAÇÃO. AF_01/2020 | UN | 1 | 117.57 | 117.57 |  |  | 118.16
TOTAL MATERIAL/EQUIPAMENTO | [5 empty] | 117.57
TOTAL MÃO DE OBRA COM ENCARGO SOCIAIS (Horista: 86,22%; Mensalisa: 47,52%) | [5 empty] | 74.53
TOTAL SEM BDI | [5 empty] | 192.1
BDI (Material: 25,00% ; Mão de Obra: 25,00%; Equipamento: 25,00%) | [5 empty] | 48.03
TOTAL COM BDI | [5 empty] | 240.13
SINAPI | 86936 | CUBA DE EMBUTIR DE AÇO INOXIDÁVEL MÉDIA, INCLUSO VÁLVULA TIPO AMERICANA E SIFÃO TIPO GARRAFA EM METAL CROMADO - FORNECIMENTO E INSTALAÇÃO. AF_01/2020 | Und. | Quant. | UND.: | UN | 438.01 | 547.51 | UND.:
FONTE | CÓDIGO | DESCRIÇÃO |  |  | Valor | Total |  |  | Valor
SINAPI | 86878 | VÁLVULA EM METAL CROMADO TIPO AMERICANA 3.1/2 X 1.1/2 PARA PIA - FORNECIMENTO E INSTALAÇÃO. AF_01/2020 | UN | 1 | 67.23 | 67.23 |  |  | 67.57
SINAPI | 86881 | SIFÃO DO TIPO GARRAFA EM METAL CROMADO 1 X 1.1/2 - FORNECIMENTO E INSTALAÇÃO. AF_01/2020 | UN | 1 | 189.68 | 189.68 |  |  | 190.63
SINAPI | 86900 | CUBA DE EMBUTIR RETANGULAR DE AÇO INOXIDÁVEL, 46 X 30 X 12 CM - FORNECIMENTO E INSTALAÇÃO. AF_01/2020 | UN | 1 | 181.1 | 181.1 |  |  | 182.01
TOTAL MATERIAL/EQUIPAMENTO | [5 empty] | 181.1
TOTAL MÃO DE OBRA COM ENCARGO SOCIAIS (Horista: 86,22%; Mensalisa: 47,52%) | [5 empty] | 256.91
TOTAL SEM BDI | [5 empty] | 438.01
BDI (Material: 25,00% ; Mão de Obra: 25,00%; Equipamento: 25,00%) | [5 empty] | 109.5
TOTAL COM BDI | [5 empty] | 547.51
CPU | 048 | BANCADA DE GRANITO PRETO, EXCLUSIVE CUBA - FORNECIMENTO E INSTALAÇÃO. | Und. | Quant. | UND.: | M2 | 345.25 | 431.56 | UND.:
FONTE | CÓDIGO | DESCRIÇÃO |  |  | Valor | Total |  |  | Valor
SINAPI-I | 4823 | MASSA PLASTICA PARA MARMORE/GRANITO | KG | 0.4 | 43.77 | 17.51 |  |  | 43.99
SINAPI-I | 7568 | BUCHA DE NYLON SEM ABA S10, COM PARAFUSO DE 6,10 X 65 MM EM ACO ZINCADO COM ROSCA SOBERBA, CABECA CHATA E FENDA PHILLIPS | UN | 2 | 1.03 | 2.06 |  |  | 1.04
SINAPI-I | 11795 | GRANITO PARA BANCADA, POLIDO, TIPO ANDORINHA/ QUARTZ/ CASTELO/ CORUMBA OU OUTROS EQUIVALENTES DA REGIAO, E= *2,5* CM | M2 | 1 | 275.6 | 275.6 |  |  | 276.98
SINAPI-I | 37329 | REJUNTE EPOXI, QUALQUER COR | KG | 0.0211 | 83.67 | 1.77 |  |  | 84.09
SINAPI-I | 37591 | SUPORTE MAO-FRANCESA EM ACO, ABAS IGUAIS 40 CM, CAPACIDADE MINIMA 70 KG, BRANCO | UN | 1 | 26.78 | 26.78 |  |  | 26.91
SINAPI | 88274 | MARMORISTA/GRANITEIRO COM ENCARGOS COMPLEMENTARES | H | 0.5 | 24.29 | 12.15 |  |  | 24.34
SINAPI | 88316 | SERVENTE COM ENCARGOS COMPLEMENTARES | H | 0.5 | 18.76 | 9.38 |  |  | 18.8
TOTAL MATERIAL/EQUIPAMENTO | [5 empty] | 323.72
TOTAL MÃO DE OBRA COM ENCARGO SOCIAIS (Horista: 86,22%; Mensalisa: 47,52%) | [5 empty] | 21.53
TOTAL SEM BDI | [5 empty] | 345.25
BDI (Material: 25,00% ; Mão de Obra: 25,00%; Equipamento: 25,00%) | [5 empty] | 86.31
TOTAL COM BDI | [5 empty] | 431.56
CPU | 049 | BANCADA/TAMPO LISO (SEM CUBA) EM MARMORE - FORNECIMENTO E INSTALAÇÃO | Und. | Quant. | UND.: | M2 | 196.02 | 245.03 | UND.:
FONTE | CÓDIGO | DESCRIÇÃO |  |  | Valor | Total |  |  | Valor
SINAPI-I | 11693 | BANCADA/TAMPO LISO (SEM CUBA) EM MARMORE SINTETICO | M2 | 1 | 164.27 | 164.27 |  |  | 165.1
SINAPI-I | 4823 | MASSA PLASTICA PARA MARMORE/GRANITO | KG | 0.0692 | 43.77 | 3.03 |  |  | 43.99
SINAPI-I | 37329 | REJUNTE EPOXI, QUALQUER COR | KG | 0.0936 | 83.67 | 7.83 |  |  | 84.09
SINAPI | 88267 | ENCANADOR OU BOMBEIRO HIDRÁULICO COM ENCARGOS COMPLEMENTARES | H | 0.5 | 23.01 | 11.51 |  |  | 23.06
SINAPI | 88316 | SERVENTE COM ENCARGOS COMPLEMENTARES | H | 0.5 | 18.76 | 9.38 |  |  | 18.8
TOTAL MATERIAL/EQUIPAMENTO | [5 empty] | 175.13
TOTAL MÃO DE OBRA COM ENCARGO SOCIAIS (Horista: 86,22%; Mensalisa: 47,52%) | [5 empty] | 20.89
TOTAL SEM BDI | [5 empty] | 196.02
BDI (Material: 25,00% ; Mão de Obra: 25,00%; Equipamento: 25,00%) | [5 empty] | 49.01
TOTAL COM BDI | [5 empty] | 245.03
SINAPI | 86909 | TORNEIRA CROMADA TUBO MÓVEL, DE MESA, 1/2 OU 3/4, PARA PIA DE COZINHA, PADRÃO ALTO - FORNECIMENTO E INSTALAÇÃO. AF_01/2020 | Und. | Quant. | UND.: | UN | 91.16 | 113.95 | UND.:
FONTE | CÓDIGO | DESCRIÇÃO |  |  | Valor | Total |  |  | Valor
SINAPI-I | 3146 | FITA VEDA ROSCA EM ROLOS DE 18 MM X 10 M (L X C) | UN | 0.021 | 3.58 | 0.08 |  |  | 3.6
SINAPI-I | 11772 | TORNEIRA CROMADA DE MESA, PARA COZINHA, BICA MOVEL, COM AREJADOR, 1/2 " OU 3/4 " (REF 1167 / 1168) | UN | 1 | 86.26 | 86.26 |  |  | 86.69
SINAPI | 88267 | ENCANADOR OU BOMBEIRO HIDRÁULICO COM ENCARGOS COMPLEMENTARES | H | 0.1667 | 23.01 | 3.84 |  |  | 23.06
SINAPI | 88316 | SERVENTE COM ENCARGOS COMPLEMENTARES | H | 0.0525 | 18.76 | 0.98 |  |  | 18.8
TOTAL MATERIAL/EQUIPAMENTO | [5 empty] | 86.34
TOTAL MÃO DE OBRA COM ENCARGO SOCIAIS (Horista: 86,22%; Mensalisa: 47,52%) | [5 empty] | 4.82
TOTAL SEM BDI | [5 empty] | 91.16
BDI (Material: 25,00% ; Mão de Obra: 25,00%; Equipamento: 25,00%) | [5 empty] | 22.79
TOTAL COM BDI | [5 empty] | 113.95
SINAPI | 86906 | TORNEIRA CROMADA DE MESA, 1/2 OU 3/4, PARA LAVATÓRIO, PADRÃO POPULAR - FORNECIMENTO E INSTALAÇÃO. AF_01/2020 | Und. | Quant. | UND.: | UN | 52.51 | 65.64 | UND.:
FONTE | CÓDIGO | DESCRIÇÃO |  |  | Valor | Total |  |  | Valor
SINAPI-I | 3146 | FITA VEDA ROSCA EM ROLOS DE 18 MM X 10 M (L X C) | UN | 0.021 | 3.58 | 0.08 |  |  | 3.6
SINAPI-I | 13415 | TORNEIRA DE MESA PARA LAVATORIO, FIXA, CROMADA, PADRAO POPULAR, 1/2 " OU 3/4 " (REF 1193) | UN | 1 | 49.65 | 49.65 |  |  | 49.9
SINAPI | 88267 | ENCANADOR OU BOMBEIRO HIDRÁULICO COM ENCARGOS COMPLEMENTARES | H | 0.096 | 23.01 | 2.21 |  |  | 23.06
SINAPI | 88316 | SERVENTE COM ENCARGOS COMPLEMENTARES | H | 0.0303 | 18.76 | 0.57 |  |  | 18.8
TOTAL MATERIAL/EQUIPAMENTO | [5 empty] | 49.73
TOTAL MÃO DE OBRA COM ENCARGO SOCIAIS (Horista: 86,22%; Mensalisa: 47,52%) | [5 empty] | 2.78
TOTAL SEM BDI | [5 empty] | 52.51
BDI (Material: 25,00% ; Mão de Obra: 25,00%; Equipamento: 25,00%) | [5 empty] | 13.13
TOTAL COM BDI | [5 empty] | 65.64
SINAPI | 95544 | PAPELEIRA DE PAREDE EM METAL CROMADO SEM TAMPA, INCLUSO FIXAÇÃO. AF_01/2020 | Und. | Quant. | UND.: | UN | 39.77 | 49.71 | UND.:
FONTE | CÓDIGO | DESCRIÇÃO |  |  | Valor | Total |  |  | Valor
SINAPI-I | 11703 | PAPELEIRA DE PAREDE EM METAL CROMADO SEM TAMPA | UN | 1 | 30.62 | 30.62 |  |  | 30.77
SINAPI | 88267 | ENCANADOR OU BOMBEIRO HIDRÁULICO COM ENCARGOS COMPLEMENTARES | H | 0.3162 | 23.01 | 7.28 |  |  | 23.06
SINAPI | 88316 | SERVENTE COM ENCARGOS COMPLEMENTARES | H | 0.0996 | 18.76 | 1.87 |  |  | 18.8
TOTAL MATERIAL/EQUIPAMENTO | [5 empty] | 30.62
TOTAL MÃO DE OBRA COM ENCARGO SOCIAIS (Horista: 86,22%; Mensalisa: 47,52%) | [5 empty] | 9.15
TOTAL SEM BDI | [5 empty] | 39.77
BDI (Material: 25,00% ; Mão de Obra: 25,00%; Equipamento: 25,00%) | [5 empty] | 9.94
TOTAL COM BDI | [5 empty] | 49.71
CPU | 014 | TOALHEIRO PLASTICO TIPO DISPENSER PARA PAPEL TOALHA INTERFOLHADO - FORNECIMENTO E INSTALAÇÃO | Und. | Quant. | UND.: | UN | 76.17 | 95.21 | UND.:
FONTE | CÓDIGO | DESCRIÇÃO |  |  | Valor | Total |  |  | Valor
SINAPI-I | 37401 | TOALHEIRO PLASTICO TIPO DISPENSER PARA PAPEL TOALHA INTERFOLHADO | UN | 1 | 73.81 | 73.81 |  |  | 74.18
SINAPI | 88309 | PEDREIRO COM ENCARGOS COMPLEMENTARES | H | 0.1 | 23.63 | 2.36 |  |  | 23.68
TOTAL MATERIAL/EQUIPAMENTO | [5 empty] | 73.81
TOTAL MÃO DE OBRA COM ENCARGO SOCIAIS (Horista: 86,22%; Mensalisa: 47,52%) | [5 empty] | 2.36
TOTAL SEM BDI | [5 empty] | 76.17
BDI (Material: 25,00% ; Mão de Obra: 25,00%; Equipamento: 25,00%) | [5 empty] | 19.04
TOTAL COM BDI | [5 empty] | 95.21
SINAPI | 95547 | SABONETEIRA PLASTICA TIPO DISPENSER PARA SABONETE LIQUIDO COM RESERVATORIO 800 A 1500 ML, INCLUSO FIXAÇÃO. AF_01/2020 | Und. | Quant. | UND.: | UN | 80.04 | 100.05 | UND.:
FONTE | CÓDIGO | DESCRIÇÃO |  |  | Valor | Total |  |  | Valor
SINAPI-I | 11758 | SABONETEIRA PLASTICA TIPO DISPENSER PARA SABONETE LIQUIDO COM RESERVATORIO 800 A 1500 ML | UN | 1 | 70.89 | 70.89 |  |  | 71.25
SINAPI | 88267 | ENCANADOR OU BOMBEIRO HIDRÁULICO COM ENCARGOS COMPLEMENTARES | H | 0.3162 | 23.01 | 7.28 |  |  | 23.06
SINAPI | 88316 | SERVENTE COM ENCARGOS COMPLEMENTARES | H | 0.0996 | 18.76 | 1.87 |  |  | 18.8
TOTAL MATERIAL/EQUIPAMENTO | [5 empty] | 70.89
TOTAL MÃO DE OBRA COM ENCARGO SOCIAIS (Horista: 86,22%; Mensalisa: 47,52%) | [5 empty] | 9.15
TOTAL SEM BDI | [5 empty] | 80.04
BDI (Material: 25,00% ; Mão de Obra: 25,00%; Equipamento: 25,00%) | [5 empty] | 20.01
TOTAL COM BDI | [5 empty] | 100.05
SINAPI | 100866 | BARRA DE APOIO RETA, EM ACO INOX POLIDO, COMPRIMENTO 60CM, FIXADA NA PAREDE - FORNECIMENTO E INSTALAÇÃO. AF_01/2020 | Und. | Quant. | UND.: | UN | 258.31 | 322.89 | UND.:
FONTE | CÓDIGO | DESCRIÇÃO |  |  | Valor | Total |  |  | Valor
SINAPI-I | 4351 | PARAFUSO NIQUELADO 3 1/2" COM ACABAMENTO CROMADO PARA FIXAR PECA SANITARIA, INCLUI PORCA CEGA, ARRUELA E BUCHA DE NYLON TAMANHO S-8 | UN | 6 | 14.33 | 85.98 |  |  | 14.4
SINAPI-I | 36204 | BARRA DE APOIO RETA, EM ACO INOX POLIDO, COMPRIMENTO 60CM, DIAMETRO MINIMO 3 CM | UN | 1 | 144.9 | 144.9 |  |  | 145.63
SINAPI | 88267 | ENCANADOR OU BOMBEIRO HIDRÁULICO COM ENCARGOS COMPLEMENTARES | H | 0.9485 | 23.01 | 21.82 |  |  | 23.06
SINAPI | 88316 | SERVENTE COM ENCARGOS COMPLEMENTARES | H | 0.2988 | 18.76 | 5.61 |  |  | 18.8
TOTAL MATERIAL/EQUIPAMENTO | [5 empty] | 230.88
TOTAL MÃO DE OBRA COM ENCARGO SOCIAIS (Horista: 86,22%; Mensalisa: 47,52%) | [5 empty] | 27.43
TOTAL SEM BDI | [5 empty] | 258.31
BDI (Material: 25,00% ; Mão de Obra: 25,00%; Equipamento: 25,00%) | [5 empty] | 64.58
TOTAL COM BDI | [5 empty] | 322.89
CPU | 050 | Bebedouro aço inox c/4 torneiras e filtro, conforme composição SEDOP 190529 ref. 09/2021 | Und. | Quant. | UND.: | UN | 3487.45 | 4359.31 | UND.:
FONTE | CÓDIGO | DESCRIÇÃO |  |  | Valor | Total |  |  | Valor
SINAPI-I | 3146 | FITA VEDA ROSCA EM ROLOS DE 18 MM X 10 M (L X C) | UN | 1 | 3.58 | 3.58 |  |  | 3.6
SEDOP-I | H00255 | Bebedouro em aco inox c/ 4 ptos c=2,00m | un | 1 | 3205.89 | 3205.89 |  |  | 3222
SEDOP-I | H00257 | Filtro de parede | m | 1 | 124.16 | 124.16 |  |  | 124.78
SEDOP-I | H00256 | Torneira de pressao p/ bebedouro | un | 4 | 28.2 | 112.8 |  |  | 28.34
SINAPI | 88248 | AUXILIAR DE ENCANADOR OU BOMBEIRO HIDRÁULICO COM ENCARGOS COMPLEMENTARES | H | 1 | 18.01 | 18.01 |  |  | 18.05
SINAPI | 88267 | ENCANADOR OU BOMBEIRO HIDRÁULICO COM ENCARGOS COMPLEMENTARES | H | 1 | 23.01 | 23.01 |  |  | 23.06
TOTAL MATERIAL/EQUIPAMENTO | [5 empty] | 3446.43
TOTAL MÃO DE OBRA COM ENCARGO SOCIAIS (Horista: 86,22%; Mensalisa: 47,52%) | [5 empty] | 41.02
TOTAL SEM BDI | [5 empty] | 3487.45
BDI (Material: 25,00% ; Mão de Obra: 25,00%; Equipamento: 25,00%) | [5 empty] | 871.86
TOTAL COM BDI | [5 empty] | 4359.31
CPU | 027 | Espelho cristal com moldura em alumínio e compensado plastificado, espessura 4mm - FORNECIMENTO E INSTALAÇÃO | Und. | Quant. | UND.: | M2 | 505.97 | 632.46 | UND.:
FONTE | CÓDIGO | DESCRIÇÃO |  |  | Valor | Total |  |  | Valor
SINAPI-I | 11186 | ESPELHO CRISTAL E = 4 MM | M2 | 1.02 | 475.38 | 484.89 |  |  | 477.77
SINAPI | 88261 | CARPINTEIRO DE ESQUADRIA COM ENCARGOS COMPLEMENTARES | H | 0.5 | 23.4 | 11.7 |  |  | 23.45
SINAPI | 88316 | SERVENTE COM ENCARGOS COMPLEMENTARES | H | 0.5 | 18.76 | 9.38 |  |  | 18.8
TOTAL MATERIAL/EQUIPAMENTO | [5 empty] | 484.89
TOTAL MÃO DE OBRA COM ENCARGO SOCIAIS (Horista: 86,22%; Mensalisa: 47,52%) | [5 empty] | 21.08
TOTAL SEM BDI | [5 empty] | 505.97
BDI (Material: 25,00% ; Mão de Obra: 25,00%; Equipamento: 25,00%) | [5 empty] | 126.49
TOTAL COM BDI | [5 empty] | 632.46
SINAPI | 89578 | TUBO PVC, SÉRIE R, ÁGUA PLUVIAL, DN 100 MM, FORNECIDO E INSTALADO EM CONDUTORES VERTICAIS DE ÁGUAS PLUVIAIS. AF_12/2014 | Und. | Quant. | UND.: | M | 45.6 | 57 | UND.:
FONTE | CÓDIGO | DESCRIÇÃO |  |  | Valor | Total |  |  | Valor
SINAPI-I | 122 | ADESIVO PLASTICO PARA PVC, FRASCO COM *850* GR | UN | 0.005 | 59.33 | 0.3 |  |  | 59.63
SINAPI-I | 9841 | TUBO PVC, SERIE R, DN 100 MM, PARA ESGOTO OU AGUAS PLUVIAIS PREDIAIS (NBR 5688) | M | 1.04 | 38.65 | 40.2 |  |  | 38.84
SINAPI-I | 20083 | SOLUCAO PREPARADORA / LIMPADORA PARA PVC, FRASCO COM 1000 CM3 | UN | 0.0082 | 67.22 | 0.55 |  |  | 67.56
SINAPI-I | 38383 | LIXA D'AGUA EM FOLHA, GRAO 100 | UN | 0.023 | 1.74 | 0.04 |  |  | 1.75
SINAPI | 88248 | AUXILIAR DE ENCANADOR OU BOMBEIRO HIDRÁULICO COM ENCARGOS COMPLEMENTARES | H | 0.11 | 18.01 | 1.98 |  |  | 18.05
SINAPI | 88267 | ENCANADOR OU BOMBEIRO HIDRÁULICO COM ENCARGOS COMPLEMENTARES | H | 0.11 | 23.01 | 2.53 |  |  | 23.06
TOTAL MATERIAL/EQUIPAMENTO | [5 empty] | 41.09
TOTAL MÃO DE OBRA COM ENCARGO SOCIAIS (Horista: 86,22%; Mensalisa: 47,52%) | [5 empty] | 4.51
TOTAL SEM BDI | [5 empty] | 45.6
BDI (Material: 25,00% ; Mão de Obra: 25,00%; Equipamento: 25,00%) | [5 empty] | 11.4
TOTAL COM BDI | [5 empty] | 57
SINAPI | 95695 | CURVA 90 GRAUS, PVC, SERIE R, ÁGUA PLUVIAL, DN 100 MM, JUNTA ELÁSTICA, FORNECIDO E INSTALADO EM CONDUTORES VERTICAIS DE ÁGUAS PLUVIAIS. AF_12/2014 | Und. | Quant. | UND.: | UN | 69.7 | 87.13 | UND.:
FONTE | CÓDIGO | DESCRIÇÃO |  |  | Valor | Total |  |  | Valor
SINAPI-I | 301 | ANEL BORRACHA PARA TUBO ESGOTO PREDIAL, DN 100 MM (NBR 5688) | UN | 1 | 2.99 | 2.99 |  |  | 3
SINAPI-I | 20078 | PASTA LUBRIFICANTE PARA TUBOS E CONEXOES COM JUNTA ELASTICA, EMBALAGEM DE *400* GR (USO EM PVC, ACO, POLIETILENO E OUTROS) | UN | 0.046 | 24.49 | 1.13 |  |  | 24.61
SINAPI-I | 38423 | CURVA DE PVC, 90 GRAUS, SERIE R, DN 100 MM, PARA ESGOTO OU AGUAS PLUVIAIS PREDIAIS | UN | 1 | 61.48 | 61.48 |  |  | 61.79
SINAPI | 88248 | AUXILIAR DE ENCANADOR OU BOMBEIRO HIDRÁULICO COM ENCARGOS COMPLEMENTARES | H | 0.1 | 18.01 | 1.8 |  |  | 18.05
SINAPI | 88267 | ENCANADOR OU BOMBEIRO HIDRÁULICO COM ENCARGOS COMPLEMENTARES | H | 0.1 | 23.01 | 2.3 |  |  | 23.06
TOTAL MATERIAL/EQUIPAMENTO | [5 empty] | 65.6
TOTAL MÃO DE OBRA COM ENCARGO SOCIAIS (Horista: 86,22%; Mensalisa: 47,52%) | [5 empty] | 4.1
TOTAL SEM BDI | [5 empty] | 69.7
BDI (Material: 25,00% ; Mão de Obra: 25,00%; Equipamento: 25,00%) | [5 empty] | 17.43
TOTAL COM BDI | [5 empty] | 87.13
SINAPI-I | 11708 | RALO FOFO SEMIESFERICO, 100 MM, PARA LAJES/ CALHAS | Und. | Quant. | UND.: | UN | 25.45 | 31.81 | UND.:
FONTE | CÓDIGO | DESCRIÇÃO |  |  | Valor | Total |  |  | Valor
SINAPI-I | 11708 | RALO FOFO SEMIESFERICO, 100 MM, PARA LAJES/ CALHAS | UN | 1 | 25.45 | 25.45 |  |  | 25.58
TOTAL MATERIAL/EQUIPAMENTO | [5 empty] | 25.45
TOTAL MÃO DE OBRA COM ENCARGO SOCIAIS (Horista: 86,22%; Mensalisa: 47,52%) | [5 empty] | 0
TOTAL SEM BDI | [5 empty] | 25.45
BDI (Material: 25,00% ; Mão de Obra: 25,00%; Equipamento: 25,00%) | [5 empty] | 6.36
TOTAL COM BDI | [5 empty] | 31.81
SINAPI | 99251 | CAIXA ENTERRADA HIDRÁULICA RETANGULAR EM ALVENARIA COM TIJOLOS CERÂMICOS MACIÇOS, DIMENSÕES INTERNAS: 0,4X0,4X0,4 M PARA REDE DE DRENAGEM. AF_12/2020 | Und. | Quant. | UND.: | UN | 295.28 | 369.1 | UND.:
FONTE | CÓDIGO | DESCRIÇÃO |  |  | Valor | Total |  |  | Valor
SINAPI-I | 7258 | TIJOLO CERAMICO MACICO COMUM *5 X 10 X 20* CM (L X A X C) | UN | 77.4027 | 0.67 | 51.86 |  |  | 0.67
SINAPI | 87316 | ARGAMASSA TRAÇO 1:4 (EM VOLUME DE CIMENTO E AREIA GROSSA ÚMIDA) PARA CHAPISCO CONVENCIONAL, PREPARO MECÂNICO COM BETONEIRA 400 L. AF_08/2019 | M3 | 0.0006 | 458.99 | 0.28 |  |  | 461.3
SINAPI | 88309 | PEDREIRO COM ENCARGOS COMPLEMENTARES | H | 2.8487 | 23.63 | 67.31 |  |  | 23.68
SINAPI | 88316 | SERVENTE COM ENCARGOS COMPLEMENTARES | H | 2.8487 | 18.76 | 53.44 |  |  | 18.8
SINAPI | 88628 | ARGAMASSA TRAÇO 1:3 (EM VOLUME DE CIMENTO E AREIA MÉDIA ÚMIDA), PREPARO MECÂNICO COM BETONEIRA 400 L. AF_08/2019 | M3 | 0.0515 | 574.38 | 29.58 |  |  | 577.27
SINAPI | 94970 | CONCRETO FCK = 20MPA, TRAÇO 1:2,7:3 (EM MASSA SECA DE CIMENTO/ AREIA MÉDIA/ BRITA 1) - PREPARO MECÂNICO COM BETONEIRA 600 L. AF_05/2021 | M3 | 0.0419 | 468.9 | 19.65 |  |  | 471.26
SINAPI | 97734 | PEÇA RETANGULAR PRÉ-MOLDADA, VOLUME DE CONCRETO DE 10 A 30 LITROS, TAXA DE AÇO APROXIMADA DE 30KG/M³. AF_01/2018 | M3 | 0.0252 | 2797.22 | 70.49 |  |  | 2811.28
SINAPI | 101616 | PREPARO DE FUNDO DE VALA COM LARGURA MENOR QUE 1,5 M (ACERTO DO SOLO NATURAL). AF_08/2020 | M2 | 0.49 | 5.44 | 2.67 |  |  | 5.47
TOTAL MATERIAL/EQUIPAMENTO | [5 empty] | 171.86
TOTAL MÃO DE OBRA COM ENCARGO SOCIAIS (Horista: 86,22%; Mensalisa: 47,52%) | [5 empty] | 123.42
TOTAL SEM BDI | [5 empty] | 295.28
BDI (Material: 25,00% ; Mão de Obra: 25,00%; Equipamento: 25,00%) | [5 empty] | 73.82
TOTAL COM BDI | [5 empty] | 369.1
SINAPI | 101879 | QUADRO DE DISTRIBUIÇÃO DE ENERGIA EM CHAPA DE AÇO GALVANIZADO, DE EMBUTIR, COM BARRAMENTO TRIFÁSICO, PARA 24 DISJUNTORES DIN 100A - FORNECIMENTO E INSTALAÇÃO. AF_10/2020 | Und. | Quant. | UND.: | UN | 615.62 | 769.53 | UND.:
FONTE | CÓDIGO | DESCRIÇÃO |  |  | Valor | Total |  |  | Valor
SINAPI-I | 12039 | QUADRO DE DISTRIBUICAO COM BARRAMENTO TRIFASICO, DE EMBUTIR, EM CHAPA DE ACO GALVANIZADO, PARA 24 DISJUNTORES DIN, 100 A | UN | 1 | 581.97 | 581.97 |  |  | 584.89
SINAPI | 87367 | ARGAMASSA TRAÇO 1:1:6 (EM VOLUME DE CIMENTO, CAL E AREIA MÉDIA ÚMIDA) PARA EMBOÇO/MASSA ÚNICA/ASSENTAMENTO DE ALVENARIA DE VEDAÇÃO, PREPARO MANUAL. AF_08/2019 | M3 | 0.0144 | 757.02 | 10.9 |  |  | 760.82
SINAPI | 88247 | AUXILIAR DE ELETRICISTA COM ENCARGOS COMPLEMENTARES | H | 0.5346 | 18.68 | 9.99 |  |  | 18.72
SINAPI | 88264 | ELETRICISTA COM ENCARGOS COMPLEMENTARES | H | 0.5346 | 23.87 | 12.76 |  |  | 23.92
TOTAL MATERIAL/EQUIPAMENTO | [5 empty] | 592.87
TOTAL MÃO DE OBRA COM ENCARGO SOCIAIS (Horista: 86,22%; Mensalisa: 47,52%) | [5 empty] | 22.75
TOTAL SEM BDI | [5 empty] | 615.62
BDI (Material: 25,00% ; Mão de Obra: 25,00%; Equipamento: 25,00%) | [5 empty] | 153.91
TOTAL COM BDI | [5 empty] | 769.53
SINAPI | 93653 | DISJUNTOR MONOPOLAR TIPO DIN, CORRENTE NOMINAL DE 10A - FORNECIMENTO E INSTALAÇÃO. AF_10/2020 | Und. | Quant. | UND.: | UN | 10.91 | 13.64 | UND.:
FONTE | CÓDIGO | DESCRIÇÃO |  |  | Valor | Total |  |  | Valor
SINAPI-I | 1570 | TERMINAL A COMPRESSAO EM COBRE ESTANHADO PARA CABO 2,5 MM2, 1 FURO E 1 COMPRESSAO, PARA PARAFUSO DE FIXACAO M5 | UN | 1 | 0.73 | 0.73 |  |  | 0.73
SINAPI-I | 34653 | DISJUNTOR TIPO DIN/IEC, MONOPOLAR DE 6 ATE 32A | UN | 1 | 8.68 | 8.68 |  |  | 8.72
SINAPI | 88247 | AUXILIAR DE ELETRICISTA COM ENCARGOS COMPLEMENTARES | H | 0.0352 | 18.68 | 0.66 |  |  | 18.72
SINAPI | 88264 | ELETRICISTA COM ENCARGOS COMPLEMENTARES | H | 0.0352 | 23.87 | 0.84 |  |  | 23.92
TOTAL MATERIAL/EQUIPAMENTO | [5 empty] | 9.41
TOTAL MÃO DE OBRA COM ENCARGO SOCIAIS (Horista: 86,22%; Mensalisa: 47,52%) | [5 empty] | 1.5
TOTAL SEM BDI | [5 empty] | 10.91
BDI (Material: 25,00% ; Mão de Obra: 25,00%; Equipamento: 25,00%) | [5 empty] | 2.73
TOTAL COM BDI | [5 empty] | 13.64
SINAPI | 96985 | HASTE DE ATERRAMENTO 5/8 PARA SPDA - FORNECIMENTO E INSTALAÇÃO. AF_12/2017 | Und. | Quant. | UND.: | UN | 104.01 | 130.01 | UND.:
FONTE | CÓDIGO | DESCRIÇÃO |  |  | Valor | Total |  |  | Valor
SINAPI-I | 3379 | !EM PROCESSO DE DESATIVACAO! HASTE DE ATERRAMENTO EM ACO COM 3,00 M DE COMPRIMENTO E DN = 5/8", REVESTIDA COM BAIXA CAMADA DE COBRE, SEM CONECTOR | UN | 1 | 93.24 | 93.24 |  |  | 93.71
SINAPI | 88247 | AUXILIAR DE ELETRICISTA COM ENCARGOS COMPLEMENTARES | H | 0.2531 | 18.68 | 4.73 |  |  | 18.72
SINAPI | 88264 | ELETRICISTA COM ENCARGOS COMPLEMENTARES | H | 0.2531 | 23.87 | 6.04 |  |  | 23.92
TOTAL MATERIAL/EQUIPAMENTO | [5 empty] | 93.24
TOTAL MÃO DE OBRA COM ENCARGO SOCIAIS (Horista: 86,22%; Mensalisa: 47,52%) | [5 empty] | 10.77
TOTAL SEM BDI | [5 empty] | 104.01
BDI (Material: 25,00% ; Mão de Obra: 25,00%; Equipamento: 25,00%) | [5 empty] | 26
TOTAL COM BDI | [5 empty] | 130.01
SINAPI | 96977 | CORDOALHA DE COBRE NU 50 MM², ENTERRADA, SEM ISOLADOR - FORNECIMENTO E INSTALAÇÃO. AF_12/2017 | Und. | Quant. | UND.: | M | 44.35 | 55.44 | UND.:
FONTE | CÓDIGO | DESCRIÇÃO |  |  | Valor | Total |  |  | Valor
SINAPI-I | 867 | CABO DE COBRE NU 50 MM2 MEIO-DURO | M | 1.1 | 39.02 | 42.92 |  |  | 39.22
SINAPI | 88247 | AUXILIAR DE ELETRICISTA COM ENCARGOS COMPLEMENTARES | H | 0.0337 | 18.68 | 0.63 |  |  | 18.72
SINAPI | 88264 | ELETRICISTA COM ENCARGOS COMPLEMENTARES | H | 0.0337 | 23.87 | 0.8 |  |  | 23.92
TOTAL MATERIAL/EQUIPAMENTO | [5 empty] | 42.92
TOTAL MÃO DE OBRA COM ENCARGO SOCIAIS (Horista: 86,22%; Mensalisa: 47,52%) | [5 empty] | 1.43
TOTAL SEM BDI | [5 empty] | 44.35
BDI (Material: 25,00% ; Mão de Obra: 25,00%; Equipamento: 25,00%) | [5 empty] | 11.09
TOTAL COM BDI | [5 empty] | 55.44
SINAPI | 98111 | CAIXA DE INSPEÇÃO PARA ATERRAMENTO, CIRCULAR, EM POLIETILENO, DIÂMETRO INTERNO = 0,3 M. AF_12/2020 | Und. | Quant. | UND.: | UN | 47.52 | 59.4 | UND.:
FONTE | CÓDIGO | DESCRIÇÃO |  |  | Valor | Total |  |  | Valor
SINAPI-I | 34643 | CAIXA DE INSPECAO PARA ATERRAMENTO E PARA RAIOS, EM POLIPROPILENO, DIAMETRO = 300 MM X ALTURA = 400 MM | UN | 1 | 37.73 | 37.73 |  |  | 37.92
SINAPI | 88309 | PEDREIRO COM ENCARGOS COMPLEMENTARES | H | 0.1693 | 23.63 | 4 |  |  | 23.68
SINAPI | 88316 | SERVENTE COM ENCARGOS COMPLEMENTARES | H | 0.1693 | 18.76 | 3.18 |  |  | 18.8
SINAPI | 101618 | PREPARO DE FUNDO DE VALA COM LARGURA MENOR QUE 1,5 M, COM CAMADA DE AREIA, LANÇAMENTO MANUAL. AF_08/2020 | M3 | 0.0141 | 184.84 | 2.61 |  |  | 185.77
TOTAL MATERIAL/EQUIPAMENTO | [5 empty] | 37.73
TOTAL MÃO DE OBRA COM ENCARGO SOCIAIS (Horista: 86,22%; Mensalisa: 47,52%) | [5 empty] | 9.79
TOTAL SEM BDI | [5 empty] | 47.52
BDI (Material: 25,00% ; Mão de Obra: 25,00%; Equipamento: 25,00%) | [5 empty] | 11.88
TOTAL COM BDI | [5 empty] | 59.4
SINAPI | 93146 | PONTO DE ILUMINAÇÃO E TOMADA, RESIDENCIAL, INCLUINDO INTERRUPTOR PARALELO E TOMADA 10A/250V, CAIXA ELÉTRICA, ELETRODUTO, CABO, RASGO, QUEBRA E CHUMBAMENTO (EXCLUINDO LUMINÁRIA E LÂMPADA). AF_01/2016 | Und. | Quant. | UND.: | UN | 225.35 | 281.69 | UND.:
FONTE | CÓDIGO | DESCRIÇÃO |  |  | Valor | Total |  |  | Valor
SINAPI | 90447 | RASGO EM ALVENARIA PARA ELETRODUTOS COM DIAMETROS MENORES OU IGUAIS A 40 MM. AF_05/2015 | M | 2.2 | 5.76 | 12.67 |  |  | 5.79
SINAPI | 90456 | QUEBRA EM ALVENARIA PARA INSTALAÇÃO DE CAIXA DE TOMADA (4X4 OU 4X2). AF_05/2015 | UN | 1 | 3.71 | 3.71 |  |  | 3.73
SINAPI | 90466 | CHUMBAMENTO LINEAR EM ALVENARIA PARA RAMAIS/DISTRIBUIÇÃO COM DIÂMETROS MENORES OU IGUAIS A 40 MM. AF_05/2015 | M | 2.2 | 11.95 | 26.29 |  |  | 12.01
SINAPI | 91842 | ELETRODUTO FLEXÍVEL CORRUGADO, PVC, DN 20 MM (1/2"), PARA CIRCUITOS TERMINAIS, INSTALADO EM LAJE - FORNECIMENTO E INSTALAÇÃO. AF_12/2015 | M | 2 | 5.51 | 11.02 |  |  | 5.54
SINAPI | 91852 | ELETRODUTO FLEXÍVEL CORRUGADO, PVC, DN 20 MM (1/2"), PARA CIRCUITOS TERMINAIS, INSTALADO EM PAREDE - FORNECIMENTO E INSTALAÇÃO. AF_12/2015 | M | 2.2 | 7.71 | 16.96 |  |  | 7.75
SINAPI | 91924 | CABO DE COBRE FLEXÍVEL ISOLADO, 1,5 MM², ANTI-CHAMA 450/750 V, PARA CIRCUITOS TERMINAIS - FORNECIMENTO E INSTALAÇÃO. AF_12/2015 | M | 12.6 | 2.91 | 36.67 |  |  | 2.92
SINAPI | 91926 | CABO DE COBRE FLEXÍVEL ISOLADO, 2,5 MM², ANTI-CHAMA 450/750 V, PARA CIRCUITOS TERMINAIS - FORNECIMENTO E INSTALAÇÃO. AF_12/2015 | M | 12.6 | 4.27 | 53.8 |  |  | 4.29
SINAPI | 91937 | CAIXA OCTOGONAL 3" X 3", PVC, INSTALADA EM LAJE - FORNECIMENTO E INSTALAÇÃO. AF_12/2015 | UN | 0.375 | 10.1 | 3.79 |  |  | 10.15
SINAPI | 91940 | CAIXA RETANGULAR 4" X 2" MÉDIA (1,30 M DO PISO), PVC, INSTALADA EM PAREDE - FORNECIMENTO E INSTALAÇÃO. AF_12/2015 | UN | 1 | 13.32 | 13.32 |  |  | 13.39
SINAPI | 92029 | INTERRUPTOR PARALELO (1 MÓDULO) COM 1 TOMADA DE EMBUTIR 2P+T 10 A, INCLUINDO SUPORTE E PLACA - FORNECIMENTO E INSTALAÇÃO. AF_12/2015 | UN | 1 | 47.12 | 47.12 |  |  | 47.36
TOTAL MATERIAL/EQUIPAMENTO | [5 empty] | 182.68
TOTAL MÃO DE OBRA COM ENCARGO SOCIAIS (Horista: 86,22%; Mensalisa: 47,52%) | [5 empty] | 42.67
TOTAL SEM BDI | [5 empty] | 225.35
BDI (Material: 25,00% ; Mão de Obra: 25,00%; Equipamento: 25,00%) | [5 empty] | 56.34
TOTAL COM BDI | [5 empty] | 281.69
SINAPI | 91844 | ELETRODUTO FLEXÍVEL CORRUGADO, PVC, DN 25 MM (3/4"), PARA CIRCUITOS TERMINAIS, INSTALADO EM LAJE - FORNECIMENTO E INSTALAÇÃO. AF_12/2015 | Und. | Quant. | UND.: | M | 6.38 | 7.98 | UND.:
FONTE | CÓDIGO | DESCRIÇÃO |  |  | Valor | Total |  |  | Valor
SINAPI-I | 2688 | ELETRODUTO PVC FLEXIVEL CORRUGADO, COR AMARELA, DE 25 MM | M | 1.1 | 2.39 | 2.63 |  |  | 2.41
SINAPI-I | 43132 | ARAME RECOZIDO 16 BWG, D = 1,65 MM (0,016 KG/M) OU 18 BWG, D = 1,25 MM (0,01 KG/M) | KG | 0.0018 | 21.16 | 0.04 |  |  | 21.27
SINAPI | 88247 | AUXILIAR DE ELETRICISTA COM ENCARGOS COMPLEMENTARES | H | 0.087 | 18.68 | 1.63 |  |  | 18.72
SINAPI | 88264 | ELETRICISTA COM ENCARGOS COMPLEMENTARES | H | 0.087 | 23.87 | 2.08 |  |  | 23.92
TOTAL MATERIAL/EQUIPAMENTO | [5 empty] | 2.67
TOTAL MÃO DE OBRA COM ENCARGO SOCIAIS (Horista: 86,22%; Mensalisa: 47,52%) | [5 empty] | 3.71
TOTAL SEM BDI | [5 empty] | 6.38
BDI (Material: 25,00% ; Mão de Obra: 25,00%; Equipamento: 25,00%) | [5 empty] | 1.6
TOTAL COM BDI | [5 empty] | 7.98
SINAPI | 97891 | CAIXA ENTERRADA ELÉTRICA RETANGULAR, EM ALVENARIA COM BLOCOS DE CONCRETO, FUNDO COM BRITA, DIMENSÕES INTERNAS: 0,4X0,4X0,4 M. AF_12/2020 | Und. | Quant. | UND.: | UN | 193.7 | 242.13 | UND.:
FONTE | CÓDIGO | DESCRIÇÃO |  |  | Valor | Total |  |  | Valor
SINAPI-I | 650 | BLOCO DE VEDACAO DE CONCRETO, 9 X 19 X 39 CM (CLASSE C - NBR 6136) | UN | 10.8352 | 2.34 | 25.35 |  |  | 2.35
SINAPI | 87316 | ARGAMASSA TRAÇO 1:4 (EM VOLUME DE CIMENTO E AREIA GROSSA ÚMIDA) PARA CHAPISCO CONVENCIONAL, PREPARO MECÂNICO COM BETONEIRA 400 L. AF_08/2019 | M3 | 0.0007 | 458.99 | 0.32 |  |  | 461.3
SINAPI | 88309 | PEDREIRO COM ENCARGOS COMPLEMENTARES | H | 1.6486 | 23.63 | 38.96 |  |  | 23.68
SINAPI | 88316 | SERVENTE COM ENCARGOS COMPLEMENTARES | H | 1.6486 | 18.76 | 30.93 |  |  | 18.8
SINAPI | 88628 | ARGAMASSA TRAÇO 1:3 (EM VOLUME DE CIMENTO E AREIA MÉDIA ÚMIDA), PREPARO MECÂNICO COM BETONEIRA 400 L. AF_08/2019 | M3 | 0.0261 | 574.38 | 14.99 |  |  | 577.27
SINAPI | 97734 | PEÇA RETANGULAR PRÉ-MOLDADA, VOLUME DE CONCRETO DE 10 A 30 LITROS, TAXA DE AÇO APROXIMADA DE 30KG/M³. AF_01/2018 | M3 | 0.0252 | 2797.22 | 70.49 |  |  | 2811.28
SINAPI | 101619 | PREPARO DE FUNDO DE VALA COM LARGURA MENOR QUE 1,5 M, COM CAMADA DE BRITA, LANÇAMENTO MANUAL. AF_08/2020 | M3 | 0.049 | 258.28 | 12.66 |  |  | 259.58
TOTAL MATERIAL/EQUIPAMENTO | [5 empty] | 111.15
TOTAL MÃO DE OBRA COM ENCARGO SOCIAIS (Horista: 86,22%; Mensalisa: 47,52%) | [5 empty] | 82.55
TOTAL SEM BDI | [5 empty] | 193.7
BDI (Material: 25,00% ; Mão de Obra: 25,00%; Equipamento: 25,00%) | [5 empty] | 48.43
TOTAL COM BDI | [5 empty] | 242.13
SINAPI | 91928 | CABO DE COBRE FLEXÍVEL ISOLADO, 4 MM², ANTI-CHAMA 450/750 V, PARA CIRCUITOS TERMINAIS - FORNECIMENTO E INSTALAÇÃO. AF_12/2015 | Und. | Quant. | UND.: | M | 7.07 | 8.84 | UND.:
FONTE | CÓDIGO | DESCRIÇÃO |  |  | Valor | Total |  |  | Valor
SINAPI-I | 981 | CABO DE COBRE, FLEXIVEL, CLASSE 4 OU 5, ISOLACAO EM PVC/A, ANTICHAMA BWF-B, 1 CONDUTOR, 450/750 V, SECAO NOMINAL 4 MM2 | M | 1.19 | 4.48 | 5.33 |  |  | 4.5
SINAPI-I | 21127 | FITA ISOLANTE ADESIVA ANTICHAMA, USO ATE 750 V, EM ROLO DE 19 MM X 5 M | UN | 0.009 | 4.25 | 0.04 |  |  | 4.27
SINAPI | 88247 | AUXILIAR DE ELETRICISTA COM ENCARGOS COMPLEMENTARES | H | 0.04 | 18.68 | 0.75 |  |  | 18.72
SINAPI | 88264 | ELETRICISTA COM ENCARGOS COMPLEMENTARES | H | 0.04 | 23.87 | 0.95 |  |  | 23.92
TOTAL MATERIAL/EQUIPAMENTO | [5 empty] | 5.37
TOTAL MÃO DE OBRA COM ENCARGO SOCIAIS (Horista: 86,22%; Mensalisa: 47,52%) | [5 empty] | 1.7
TOTAL SEM BDI | [5 empty] | 7.07
BDI (Material: 25,00% ; Mão de Obra: 25,00%; Equipamento: 25,00%) | [5 empty] | 1.77
TOTAL COM BDI | [5 empty] | 8.84
SINAPI | 91932 | CABO DE COBRE FLEXÍVEL ISOLADO, 10 MM², ANTI-CHAMA 450/750 V, PARA CIRCUITOS TERMINAIS - FORNECIMENTO E INSTALAÇÃO. AF_12/2015 | Und. | Quant. | UND.: | M | 16.06 | 20.08 | UND.:
FONTE | CÓDIGO | DESCRIÇÃO |  |  | Valor | Total |  |  | Valor
SINAPI-I | 980 | CABO DE COBRE, FLEXIVEL, CLASSE 4 OU 5, ISOLACAO EM PVC/A, ANTICHAMA BWF-B, 1 CONDUTOR, 450/750 V, SECAO NOMINAL 10 MM2 | M | 1.19 | 10.71 | 12.74 |  |  | 10.76
SINAPI-I | 21127 | FITA ISOLANTE ADESIVA ANTICHAMA, USO ATE 750 V, EM ROLO DE 19 MM X 5 M | UN | 0.009 | 4.25 | 0.04 |  |  | 4.27
SINAPI | 88247 | AUXILIAR DE ELETRICISTA COM ENCARGOS COMPLEMENTARES | H | 0.077 | 18.68 | 1.44 |  |  | 18.72
SINAPI | 88264 | ELETRICISTA COM ENCARGOS COMPLEMENTARES | H | 0.077 | 23.87 | 1.84 |  |  | 23.92
TOTAL MATERIAL/EQUIPAMENTO | [5 empty] | 12.78
TOTAL MÃO DE OBRA COM ENCARGO SOCIAIS (Horista: 86,22%; Mensalisa: 47,52%) | [5 empty] | 3.28
TOTAL SEM BDI | [5 empty] | 16.06
BDI (Material: 25,00% ; Mão de Obra: 25,00%; Equipamento: 25,00%) | [5 empty] | 4.02
TOTAL COM BDI | [5 empty] | 20.08
SINAPI | 97592 | LUMINÁRIA TIPO PLAFON, DE SOBREPOR, COM 1 LÂMPADA LED DE 12/13 W, SEM REATOR - FORNECIMENTO E INSTALAÇÃO. AF_02/2020 | Und. | Quant. | UND.: | UN | 37.91 | 47.39 | UND.:
FONTE | CÓDIGO | DESCRIÇÃO |  |  | Valor | Total |  |  | Valor
SINAPI-I | 39385 | LUMINARIA LED PLAFON REDONDO DE SOBREPOR BIVOLT 12/13 W, D = *17* CM | UN | 1 | 20.96 | 20.96 |  |  | 21.07
SINAPI | 88247 | AUXILIAR DE ELETRICISTA COM ENCARGOS COMPLEMENTARES | H | 0.2231 | 18.68 | 4.17 |  |  | 18.72
SINAPI | 88264 | ELETRICISTA COM ENCARGOS COMPLEMENTARES | H | 0.5355 | 23.87 | 12.78 |  |  | 23.92
TOTAL MATERIAL/EQUIPAMENTO | [5 empty] | 20.96
TOTAL MÃO DE OBRA COM ENCARGO SOCIAIS (Horista: 86,22%; Mensalisa: 47,52%) | [5 empty] | 16.95
TOTAL SEM BDI | [5 empty] | 37.91
BDI (Material: 25,00% ; Mão de Obra: 25,00%; Equipamento: 25,00%) | [5 empty] | 9.48
TOTAL COM BDI | [5 empty] | 47.39
CPU | 052 | LUMINARIA LED REFLETOR RETANGULAR BIVOLT, LUZ BRANCA, 10 W - FORNECIMENTO E INSTALAÇÃO | Und. | Quant. | UND.: | UN | 31.26 | 39.08 | UND.:
FONTE | CÓDIGO | DESCRIÇÃO |  |  | Valor | Total |  |  | Valor
SINAPI-I | 39389 | LUMINARIA LED REFLETOR RETANGULAR BIVOLT, LUZ BRANCA, 10 W | UN | 1 | 22.75 | 22.75 |  |  | 22.86
SINAPI | 88247 | AUXILIAR DE ELETRICISTA COM ENCARGOS COMPLEMENTARES | H | 0.2 | 18.68 | 3.74 |  |  | 18.72
SINAPI | 88264 | ELETRICISTA COM ENCARGOS COMPLEMENTARES | H | 0.2 | 23.87 | 4.77 |  |  | 23.92
TOTAL MATERIAL/EQUIPAMENTO | [5 empty] | 22.75
TOTAL MÃO DE OBRA COM ENCARGO SOCIAIS (Horista: 86,22%; Mensalisa: 47,52%) | [5 empty] | 8.51
TOTAL SEM BDI | [5 empty] | 31.26
BDI (Material: 25,00% ; Mão de Obra: 25,00%; Equipamento: 25,00%) | [5 empty] | 7.82
TOTAL COM BDI | [5 empty] | 39.08
CPU | 053 | LUMINARIA LED REFLETOR RETANGULAR BIVOLT, LUZ BRANCA, 30 W - FORNECIMENTO E INSTALAÇÃO | Und. | Quant. | UND.: | UN | 56.19 | 70.24 | UND.:
FONTE | CÓDIGO | DESCRIÇÃO |  |  | Valor | Total |  |  | Valor
SINAPI-I | 39390 | LUMINARIA LED REFLETOR RETANGULAR BIVOLT, LUZ BRANCA, 30 W | UN | 1 | 47.68 | 47.68 |  |  | 47.92
SINAPI | 88247 | AUXILIAR DE ELETRICISTA COM ENCARGOS COMPLEMENTARES | H | 0.2 | 18.68 | 3.74 |  |  | 18.72
SINAPI | 88264 | ELETRICISTA COM ENCARGOS COMPLEMENTARES | H | 0.2 | 23.87 | 4.77 |  |  | 23.92
TOTAL MATERIAL/EQUIPAMENTO | [5 empty] | 47.68
TOTAL MÃO DE OBRA COM ENCARGO SOCIAIS (Horista: 86,22%; Mensalisa: 47,52%) | [5 empty] | 8.51
TOTAL SEM BDI | [5 empty] | 56.19
BDI (Material: 25,00% ; Mão de Obra: 25,00%; Equipamento: 25,00%) | [5 empty] | 14.05
TOTAL COM BDI | [5 empty] | 70.24
SINAPI | 100619 | POSTE DECORATIVO PARA JARDIM EM AÇO TUBULAR, H = *2,5* M, SEM LUMINÁRIA - FORNECIMENTO E INSTALAÇÃO. AF_11/2019 | Und. | Quant. | UND.: | UN | 582.68 | 728.35 | UND.:
FONTE | CÓDIGO | DESCRIÇÃO |  |  | Valor | Total |  |  | Valor
SINAPI-I | 863 | CABO DE COBRE NU 35 MM2 MEIO-DURO | M | 2 | 28.02 | 56.04 |  |  | 28.16
SINAPI-I | 11975 | CHUMBADOR DE ACO, DIAMETRO 5/8", COMPRIMENTO 6", COM PORCA | UN | 4 | 20.2 | 80.8 |  |  | 20.3
SINAPI-I | 12388 | POSTE DECORATIVO PARA JARDIM EM ACO TUBULAR, SEM LUMINARIA, H = *2,5* M | UN | 1 | 344.04 | 344.04 |  |  | 345.77
SINAPI | 88247 | AUXILIAR DE ELETRICISTA COM ENCARGOS COMPLEMENTARES | H | 1.058 | 18.68 | 19.76 |  |  | 18.72
SINAPI | 88264 | ELETRICISTA COM ENCARGOS COMPLEMENTARES | H | 3.437 | 23.87 | 82.04 |  |  | 23.92
TOTAL MATERIAL/EQUIPAMENTO | [5 empty] | 480.88
TOTAL MÃO DE OBRA COM ENCARGO SOCIAIS (Horista: 86,22%; Mensalisa: 47,52%) | [5 empty] | 101.8
TOTAL SEM BDI | [5 empty] | 582.68
BDI (Material: 25,00% ; Mão de Obra: 25,00%; Equipamento: 25,00%) | [5 empty] | 145.67
TOTAL COM BDI | [5 empty] | 728.35
SINAPI | 101656 | LUMINÁRIA DE LED PARA ILUMINAÇÃO PÚBLICA, DE 68 W ATÉ 97 W - FORNECIMENTO E INSTALAÇÃO. AF_08/2020 | Und. | Quant. | UND.: | UN | 544.1 | 680.13 | UND.:
FONTE | CÓDIGO | DESCRIÇÃO |  |  | Valor | Total |  |  | Valor
SINAPI | 5928 | GUINDAUTO HIDRÁULICO, CAPACIDADE MÁXIMA DE CARGA 6200 KG, MOMENTO MÁXIMO DE CARGA 11,7 TM, ALCANCE MÁXIMO HORIZONTAL 9,70 M, INCLUSIVE CAMINHÃO TOCO PBT 16.000 KG, POTÊNCIA DE 189 CV - CHP DIURNO. AF_06/2014 | CHP | 0.2388 | 224.59 | 53.63 |  |  | 225.72
SINAPI-I | 21127 | FITA ISOLANTE ADESIVA ANTICHAMA, USO ATE 750 V, EM ROLO DE 19 MM X 5 M | UN | 0.014 | 4.25 | 0.06 |  |  | 4.27
SINAPI-I | 42246 | LUMINARIA DE LED PARA ILUMINACAO PUBLICA, DE 68 W ATE 97 W, INVOLUCRO EM ALUMINIO OU ACO INOX | UN | 1 | 480.28 | 480.28 |  |  | 482.69
SINAPI | 88247 | AUXILIAR DE ELETRICISTA COM ENCARGOS COMPLEMENTARES | H | 0.2381 | 18.68 | 4.45 |  |  | 18.72
SINAPI | 88264 | ELETRICISTA COM ENCARGOS COMPLEMENTARES | H | 0.2381 | 23.87 | 5.68 |  |  | 23.92
TOTAL MATERIAL/EQUIPAMENTO | [5 empty] | 533.97
TOTAL MÃO DE OBRA COM ENCARGO SOCIAIS (Horista: 86,22%; Mensalisa: 47,52%) | [5 empty] | 10.13
TOTAL SEM BDI | [5 empty] | 544.1
BDI (Material: 25,00% ; Mão de Obra: 25,00%; Equipamento: 25,00%) | [5 empty] | 136.03
TOTAL COM BDI | [5 empty] | 680.13
SINAPI | 98504 | PLANTIO DE GRAMA EM PLACAS. AF_05/2018 | Und. | Quant. | UND.: | M2 | 10.78 | 13.48 | UND.:
FONTE | CÓDIGO | DESCRIÇÃO |  |  | Valor | Total |  |  | Valor
SINAPI-I | 3324 | GRAMA BATATAIS EM PLACAS, SEM PLANTIO | M2 | 1 | 6.96 | 6.96 |  |  | 6.99
SINAPI | 88316 | SERVENTE COM ENCARGOS COMPLEMENTARES | H | 0.1564 | 18.76 | 2.93 |  |  | 18.8
SINAPI | 88441 | JARDINEIRO COM ENCARGOS COMPLEMENTARES | H | 0.0391 | 22.83 | 0.89 |  |  | 22.88
TOTAL MATERIAL/EQUIPAMENTO | [5 empty] | 6.96
TOTAL MÃO DE OBRA COM ENCARGO SOCIAIS (Horista: 86,22%; Mensalisa: 47,52%) | [5 empty] | 3.82
TOTAL SEM BDI | [5 empty] | 10.78
BDI (Material: 25,00% ; Mão de Obra: 25,00%; Equipamento: 25,00%) | [5 empty] | 2.7
TOTAL COM BDI | [5 empty] | 13.48
SINAPI | 98516 | PLANTIO DE PALMEIRA COM ALTURA DE MUDA MENOR OU IGUAL A 2,00 M. AF_05/2018 | Und. | Quant. | UND.: | UN | 304.3 | 380.38 | UND.:
FONTE | CÓDIGO | DESCRIÇÃO |  |  | Valor | Total |  |  | Valor
SINAPI-I | 38641 | MUDA DE PALMEIRA, ARECA, H= *1,50* CM | UN | 1 | 85.77 | 85.77 |  |  | 86.2
SINAPI | 88316 | SERVENTE COM ENCARGOS COMPLEMENTARES | H | 4.362 | 18.76 | 81.83 |  |  | 18.8
SINAPI | 88441 | JARDINEIRO COM ENCARGOS COMPLEMENTARES | H | 1.0905 | 22.83 | 24.9 |  |  | 22.88
SINAPI | 91634 | GUINDAUTO HIDRÁULICO, CAPACIDADE MÁXIMA DE CARGA 6500 KG, MOMENTO MÁXIMO DE CARGA 5,8 TM, ALCANCE MÁXIMO HORIZONTAL 7,60 M, INCLUSIVE CAMINHÃO TOCO PBT 9.700 KG, POTÊNCIA DE 160 CV - CHP DIURNO. AF_08/2015 | CHP | 0.2999 | 198.25 | 59.46 |  |  | 199.25
SINAPI | 91635 | GUINDAUTO HIDRÁULICO, CAPACIDADE MÁXIMA DE CARGA 6500 KG, MOMENTO MÁXIMO DE CARGA 5,8 TM, ALCANCE MÁXIMO HORIZONTAL 7,60 M, INCLUSIVE CAMINHÃO TOCO PBT 9.700 KG, POTÊNCIA DE 160 CV - CHI DIURNO. AF_08/2015 | CHI | 1.2252 | 42.72 | 52.34 |  |  | 42.93
TOTAL MATERIAL/EQUIPAMENTO | [5 empty] | 197.57
TOTAL MÃO DE OBRA COM ENCARGO SOCIAIS (Horista: 86,22%; Mensalisa: 47,52%) | [5 empty] | 106.73
TOTAL SEM BDI | [5 empty] | 304.3
BDI (Material: 25,00% ; Mão de Obra: 25,00%; Equipamento: 25,00%) | [5 empty] | 76.08
TOTAL COM BDI | [5 empty] | 380.38
SINAPI-I | 38641 | MUDA DE PALMEIRA, ARECA, H= *1,50* CM | Und. | Quant. | UND.: | UN | 85.77 | 107.21 | UND.:
FONTE | CÓDIGO | DESCRIÇÃO |  |  | Valor | Total |  |  | Valor
SINAPI-I | 38641 | MUDA DE PALMEIRA, ARECA, H= *1,50* CM | UN | 1 | 85.77 | 85.77 |  |  | 86.2
TOTAL MATERIAL/EQUIPAMENTO | [5 empty] | 85.77
TOTAL MÃO DE OBRA COM ENCARGO SOCIAIS (Horista: 86,22%; Mensalisa: 47,52%) | [5 empty] | 0
TOTAL SEM BDI | [5 empty] | 85.77
BDI (Material: 25,00% ; Mão de Obra: 25,00%; Equipamento: 25,00%) | [5 empty] | 21.44
TOTAL COM BDI | [5 empty] | 107.21
SINAPI | 98510 | PLANTIO DE ÁRVORE ORNAMENTAL COM ALTURA DE MUDA MENOR OU IGUAL A 2,00 M. AF_05/2018 | Und. | Quant. | UND.: | UN | 60.1 | 75.13 | UND.:
FONTE | CÓDIGO | DESCRIÇÃO |  |  | Valor | Total |  |  | Valor
SINAPI-I | 358 | MUDA DE ARVORE ORNAMENTAL, OITI/AROEIRA SALSA/ANGICO/IPE/JACARANDA OU EQUIVALENTE DA REGIAO, H= *1* M | UN | 1 | 42.31 | 42.31 |  |  | 42.52
SINAPI | 88316 | SERVENTE COM ENCARGOS COMPLEMENTARES | H | 0.7272 | 18.76 | 13.64 |  |  | 18.8
SINAPI | 88441 | JARDINEIRO COM ENCARGOS COMPLEMENTARES | H | 0.1818 | 22.83 | 4.15 |  |  | 22.88
TOTAL MATERIAL/EQUIPAMENTO | [5 empty] | 42.31
TOTAL MÃO DE OBRA COM ENCARGO SOCIAIS (Horista: 86,22%; Mensalisa: 47,52%) | [5 empty] | 17.79
TOTAL SEM BDI | [5 empty] | 60.1
BDI (Material: 25,00% ; Mão de Obra: 25,00%; Equipamento: 25,00%) | [5 empty] | 15.03
TOTAL COM BDI | [5 empty] | 75.13
SINAPI-I | 44539 | FERTILIZANTE NPK - 10:10:10 | Und. | Quant. | UND.: | KG | 4.03 | 5.04 | UND.:
FONTE | CÓDIGO | DESCRIÇÃO |  |  | Valor | Total |  |  | Valor
SINAPI-I | 44539 | FERTILIZANTE NPK - 10:10:10 | KG | 1 | 4.03 | 4.03 |  |  | 4.05
TOTAL MATERIAL/EQUIPAMENTO | [5 empty] | 4.03
TOTAL MÃO DE OBRA COM ENCARGO SOCIAIS (Horista: 86,22%; Mensalisa: 47,52%) | [5 empty] | 0
TOTAL SEM BDI | [5 empty] | 4.03
BDI (Material: 25,00% ; Mão de Obra: 25,00%; Equipamento: 25,00%) | [5 empty] | 1.01
TOTAL COM BDI | [5 empty] | 5.04
SINAPI | 98521 | APLICAÇÃO DE CALCÁRIO PARA CORREÇÃO DO PH DO SOLO. AF_05/2018 | Und. | Quant. | UND.: | M2 | 0.34 | 0.43 | UND.:
FONTE | CÓDIGO | DESCRIÇÃO |  |  | Valor | Total |  |  | Valor
SINAPI-I | 44479 | CALCARIO DOLOMITICO A (POSTO PEDREIRA/FORNECEDOR, SEM FRETE) | KG | 0.15 | 0.07 | 0.01 |  |  | 0.15
SINAPI | 88316 | SERVENTE COM ENCARGOS COMPLEMENTARES | H | 0.0133 | 18.76 | 0.25 |  |  | 18.8
SINAPI | 88441 | JARDINEIRO COM ENCARGOS COMPLEMENTARES | H | 0.0033 | 22.83 | 0.08 |  |  | 22.88
TOTAL MATERIAL/EQUIPAMENTO | [5 empty] | 0.01
TOTAL MÃO DE OBRA COM ENCARGO SOCIAIS (Horista: 86,22%; Mensalisa: 47,52%) | [5 empty] | 0.33
TOTAL SEM BDI | [5 empty] | 0.34
BDI (Material: 25,00% ; Mão de Obra: 25,00%; Equipamento: 25,00%) | [5 empty] | 0.09
TOTAL COM BDI | [5 empty] | 0.43
SINAPI | 94276 | ASSENTAMENTO DE GUIA (MEIO-FIO) EM TRECHO CURVO, CONFECCIONADA EM CONCRETO PRÉ-FABRICADO, DIMENSÕES 100X15X13X20 CM (COMPRIMENTO X BASE INFERIOR X BASE SUPERIOR X ALTURA), PARA URBANIZAÇÃO INTERNA DE EMPREENDIMENTOS. AF_06/2016_P | Und. | Quant. | UND.: | M | 54.25 | 67.81 | UND.:
FONTE | CÓDIGO | DESCRIÇÃO |  |  | Valor | Total |  |  | Valor
SINAPI-I | 370 | AREIA MEDIA - POSTO JAZIDA/FORNECEDOR (RETIRADO NA JAZIDA, SEM TRANSPORTE) | M3 | 0.007 | 69.65 | 0.49 |  |  | 70
SINAPI-I | 4059 | MEIO-FIO OU GUIA DE CONCRETO, PRE-MOLDADO, COMP 1 M, *30 X 12/15* CM (H X L1/L2) | M | 1.005 | 33.89 | 34.06 |  |  | 34.06
SINAPI | 88309 | PEDREIRO COM ENCARGOS COMPLEMENTARES | H | 0.449 | 23.63 | 10.61 |  |  | 23.68
SINAPI | 88316 | SERVENTE COM ENCARGOS COMPLEMENTARES | H | 0.449 | 18.76 | 8.42 |  |  | 18.8
SINAPI | 88629 | ARGAMASSA TRAÇO 1:3 (EM VOLUME DE CIMENTO E AREIA MÉDIA ÚMIDA), PREPARO MANUAL. AF_08/2019 | M3 | 0.001 | 667.32 | 0.67 |  |  | 670.67
TOTAL MATERIAL/EQUIPAMENTO | [5 empty] | 35.22
TOTAL MÃO DE OBRA COM ENCARGO SOCIAIS (Horista: 86,22%; Mensalisa: 47,52%) | [5 empty] | 19.03
TOTAL SEM BDI | [5 empty] | 54.25
BDI (Material: 25,00% ; Mão de Obra: 25,00%; Equipamento: 25,00%) | [5 empty] | 13.56
TOTAL COM BDI | [5 empty] | 67.81
SINAPI | 102498 | PINTURA DE MEIO-FIO COM TINTA BRANCA A BASE DE CAL (CAIAÇÃO). AF_05/2021 | Und. | Quant. | UND.: | M | 1.56 | 1.95 | UND.:
FONTE | CÓDIGO | DESCRIÇÃO |  |  | Valor | Total |  |  | Valor
SINAPI-I | 11161 | CAL HIDRATADA PARA PINTURA | KG | 0.106 | 3.32 | 0.35 |  |  | 3.34
SINAPI | 88310 | PINTOR COM ENCARGOS COMPLEMENTARES | H | 0.037 | 24.69 | 0.91 |  |  | 24.74
SINAPI | 88316 | SERVENTE COM ENCARGOS COMPLEMENTARES | H | 0.016 | 18.76 | 0.3 |  |  | 18.8
TOTAL MATERIAL/EQUIPAMENTO | [5 empty] | 0.35
TOTAL MÃO DE OBRA COM ENCARGO SOCIAIS (Horista: 86,22%; Mensalisa: 47,52%) | [5 empty] | 1.21
TOTAL SEM BDI | [5 empty] | 1.56
BDI (Material: 25,00% ; Mão de Obra: 25,00%; Equipamento: 25,00%) | [5 empty] | 0.39
TOTAL COM BDI | [5 empty] | 1.95
CPU | 051 | Tubo aço galvanizado d=3" p/bicicletário, dimensão: h=75cm, L=75cm, fixado em base de concreto, pintado c/esmalte sintetico, exceto base de concreto e pintura de acabamento, conforme composição ORSE 09247 ref. 12/2021 | Und. | Quant. | UND.: | UN | 391.66 | 489.58 | UND.:
FONTE | CÓDIGO | DESCRIÇÃO |  |  | Valor | Total |  |  | Valor
SINAPI-I | 21015 | TUBO ACO GALVANIZADO COM COSTURA, CLASSE LEVE, DN 80 MM ( 3"), E = 3,35 MM, *7,32* KG/M (NBR 5580) | M | 2.45 | 138.8 | 340.06 |  |  | 139.5
SINAPI | 100758 | PINTURA COM TINTA ALQUÍDICA DE ACABAMENTO (ESMALTE SINTÉTICO ACETINADO) APLICADA A ROLO OU PINCEL SOBRE SUPERFÍCIES METÁLICAS (EXCETO PERFIL) EXECUTADO EM OBRA (02 DEMÃOS). AF_01/2020 | M2 | 0.6157 | 41 | 25.24 |  |  | 41.21
SINAPI | 88315 | SERRALHEIRO COM ENCARGOS COMPLEMENTARES | H | 0.6 | 23.49 | 14.09 |  |  | 23.54
SINAPI | 88316 | SERVENTE COM ENCARGOS COMPLEMENTARES | H | 0.6 | 18.76 | 11.26 |  |  | 18.8
SINAPI | 102486 | CONCRETO FCK = 15MPA, TRAÇO 1:3,4:3,4 (EM MASSA SECA DE CIMENTO/ AREIA MÉDIA/ SEIXO ROLADO) - PREPARO MANUAL. AF_05/2021 | M3 | 0.002 | 504.22 | 1.01 |  |  | 506.75
TOTAL MATERIAL/EQUIPAMENTO | [5 empty] | 341.07
TOTAL MÃO DE OBRA COM ENCARGO SOCIAIS (Horista: 86,22%; Mensalisa: 47,52%) | [5 empty] | 50.59
TOTAL SEM BDI | [5 empty] | 391.66
BDI (Material: 25,00% ; Mão de Obra: 25,00%; Equipamento: 25,00%) | [5 empty] | 97.92
TOTAL COM BDI | [5 empty] | 489.58
SINAPI | 102509 | PINTURA DE FAIXA DE PEDESTRE OU ZEBRADA TINTA RETRORREFLETIVA A BASE DE RESINA ACRÍLICA COM MICROESFERAS DE VIDRO, E = 30 CM, APLICAÇÃO MANUAL. AF_05/2021 | Und. | Quant. | UND.: | M2 | 21.59 | 26.99 | UND.:
FONTE | CÓDIGO | DESCRIÇÃO |  |  | Valor | Total |  |  | Valor
SINAPI-I | 5318 | DILUENTE AGUARRAS | L | 0.021 | 14.53 | 0.31 |  |  | 14.6
SINAPI-I | 7343 | TINTA ACRILICA A BASE DE SOLVENTE, PARA SINALIZACAO HORIZONTAL VIARIA (NBR 11862) | L | 0.427 | 10.3 | 4.4 |  |  | 10.35
SINAPI-I | 12815 | FITA CREPE ROLO DE 25 MM X 50 M | UN | 0.012 | 7.12 | 0.09 |  |  | 7.16
SINAPI-I | 44477 | MICROESFERAS DE VIDRO PARA SINALIZACAO HORIZONTAL VIARIA, TIPO II-A (DROP-ON) - NBR 16184 | KG | 0.25 | 13.81 | 3.45 |  |  | 13.88
SINAPI-I | 44478 | MICROESFERAS DE VIDRO PARA SINALIZACAO HORIZONTAL VIARIA, TIPO I-B (PREMIX) - NBR 16184 | KG | 0.11 | 13.81 | 1.52 |  |  | 13.88
SINAPI | 88310 | PINTOR COM ENCARGOS COMPLEMENTARES | H | 0.364 | 24.69 | 8.99 |  |  | 24.74
SINAPI | 88316 | SERVENTE COM ENCARGOS COMPLEMENTARES | H | 0.151 | 18.76 | 2.83 |  |  | 18.8
TOTAL MATERIAL/EQUIPAMENTO | [5 empty] | 9.77
TOTAL MÃO DE OBRA COM ENCARGO SOCIAIS (Horista: 86,22%; Mensalisa: 47,52%) | [5 empty] | 11.82
TOTAL SEM BDI | [5 empty] | 21.59
BDI (Material: 25,00% ; Mão de Obra: 25,00%; Equipamento: 25,00%) | [5 empty] | 5.4
TOTAL COM BDI | [5 empty] | 26.99
SINAPI | 99803 | LIMPEZA DE PISO CERÂMICO OU PORCELANATO COM PANO ÚMIDO. AF_04/2019 | Und. | Quant. | UND.: | M2 | 1.82 | 2.28 | UND.:
FONTE | CÓDIGO | DESCRIÇÃO |  |  | Valor | Total |  |  | Valor
SINAPI | 88316 | SERVENTE COM ENCARGOS COMPLEMENTARES | H | 0.097 | 18.76 | 1.82 |  |  | 18.8
TOTAL MATERIAL/EQUIPAMENTO | [5 empty] | 0
TOTAL MÃO DE OBRA COM ENCARGO SOCIAIS (Horista: 86,22%; Mensalisa: 47,52%) | [5 empty] | 1.82
TOTAL SEM BDI | [5 empty] | 1.82
BDI (Material: 25,00% ; Mão de Obra: 25,00%; Equipamento: 25,00%) | [5 empty] | 0.46
TOTAL COM BDI | [5 empty] | 2.28