## BDI (hidden)
PREFEITURA MUNICIPAL DE IPIXUNA DO PARÁ
CNPJ: 83.268.011/0001-84
SECRETARIA MUNICIPAL DE OBRAS, TRANSPORTE, ÁGUA E URBANISMO
ENDEREÇO: RUA AV. PRESIDENTE VARGAS S/N BAIRRO CENTRO
OBJETO: REFORMA AMPLIAÇÃO DA ESCOLA M. E. F. PR GETÚLIO VARGAS
REFERÊNCIA: SINAPI MAIO/22 - DESONERADO / SEDOP MAIO 2022. BDI( % ): 25,00
RESPONSAVEL TÉCNICO: ENG. CIVIL MADALENO FREITAS FILIPE CREA 150154034-3 Contato: (94) 988046497 e-mail: eng_freitasmadaleno@outlook.com
COMPOSIÇÃO DO BDI
1) DESPESAS FINANCEIRAS
0.51%
[7 empty] | 1 | 1.0709
2) SEGUROS E RISCOS | [6 empty] | 2 | 1.0051
[7 empty] | 3 | 1.0376
| 0.4% | [5 empty] | 4 | 0.8935
3) TAXA DE ADMINISTRAÇÃO - ESCRITÓRIO CENTRAL
4.69%
4) BONIFICAÇÃO / LUCRO
3.76%
5) ADMINISTRAÇÃO LOCAL / CONSUMOS /TRANSPORTES/ LIMPEZA -
Obs- este item é mais adequado que seja orçado, incluído nos serviços preliminares
1%
6) TAXAS, EMOLUMENTOS, FERRAMENTAS E EQUIPAMENTOS
Obs- este item é mais adequado que seja orçado, incluído nos serviços preliminares
1%
7) Impostos -
| COFINS= | 3% | PIS= | 0.65% | ISS= | 2.5%
| CPRB | 4.5%
| BDI= |  | 25%
Note on G39: perguntar o % em Sant. Isabel

## ORÇAMENTO
CONTRATAÇÃO DE EMPRESA ESPECIALIZADA EM SERVIÇOS DE ENGENHARIA E CONSTRUÇÃO CIVIL, OBJETIVANDO A REFORMA E AMPLIAÇÃO DA ESCOLA M.E.F. PR. GETÚLIO VARGAS E ESCOLA M.E.F. SÃO VICENTE, REFORMA DA ESCOLA M.E.F. NOVA ALIANÇA E ESCOLA M.E.F. SÃO BENEDITO, ZONA RURAL DO MUNICIPIO DE IPIXUNA DO PARÁ, CONFORME PROJETO BÁSICO, PLANILHA ORÇAMENTÁRIA, MEMORIAL DESCRITIVO E CRONOGRAMA FÍSICO-FINANCEIRO.
PROCESSO ADMINISTRATIVO Nº 2/2022-0017-TP
MODALIDADE: TOMADA DE PREÇOS Nº 0017/2022-TP
OBJETO: REFORMA E AMPLIAÇÃO DA ESCOLA M. E. F. PR GETÚLIO VARGAS
REFERÊNCIA: SINAPI MAIO/22 - DESONERADO / SEDOP MAIO 2022. |  |  |  |  | BDI( % ): | 25%
ENCARGOS SOCIAIS: HORISTA 87,48% / MENSALISTA 47,94%
PLANILHA ORÇAMENTÁRIA SINTÉTICA | [8 empty] | ORIGINAL |  |  |  | ANÁLISE
ITEM | Cód. | DESCRIÇÃO | Ref. | UNID | QUANT. | PREÇO UNIT. R$ |  | PREÇO TOTAL R$ | QUANT. | PREÇO UNIT. R$ |  | PREÇO TOTAL R$ | QUANT. | PREÇO UNIT. R$ |  | PREÇO TOTAL R$
[6 empty] | SEM BDI | COM BDI |  |  | SEM BDI | COM BDI |  |  | SEM BDI | COM BDI
1 |  | SERVIÇOS PRELIMINARES | [5 empty] | 2071.02 |  |  |  | 2107.75 | 0 | 0 | 0 | 36.73 | 98.26%
1.1 | 010008 | Limpeza do terreno | SEDOP | M2 | 131.2 | 2.04 | 2.55 | 334.56 | 131.2 | 2,05 | 2,56 | 335.87 | 0 | 0.01 | 0.01 | 1.31 | 99.61%
1.2 | 4813 | PLACA DE OBRA (PARA CONSTRUCAO CIVIL) EM CHAPA GALVANIZADA *N. 22*, ADESIVADA, DE *2,4 X 1,2* M (SEM POSTES PARA FIXACAO) | SINAPI | M2 | 4.5 | 308.7 | 385.88 | 1736.46 | 4.5 | 315,00 | 393,75 | 1771.88 | 0 | 6.3 | 7.87 | 35.42 | 98%
1.3 | 000006 | Mobilização e Desmobilização de pessoal e equipamentos | SEDOP | UN | 1 | 0 | 0 | 0 | 1 | 0,00 | 0,00 | 0 | 0 | 0 | 0 | 0 | #DIV/0!
2 |  | REFORMA | [5 empty] | 93653.42 |  |  |  | 95068.83 | 0 | 0 | 0 | 1415.41 | 98.51%
2.1 |  | DEMOLIÇÕES E RETIRADA | [5 empty] | 8005.88 |  |  |  | 8046 | 0 | 0 | 0 | 40.12 | 99.5%
2.1.1 | 020016 | Demolição manual de alvenaria de tijolo | SEDOP | M3 | 12.64 | 57.36 | 71.7 | 906.29 | 12.64 | 57,66 | 72,08 | 911.09 | 0 | 0.3 | 0.38 | 4.8 | 99.47%
2.1.2 | 020020 | Demolição da estrutura em madeira da cobertura | SEDOP | M2 | 147.22 | 6.58 | 8.23 | 1211.62 | 147.22 | 6,61 | 8,26 | 1216.04 | 0 | 0.03 | 0.03 | 4.42 | 99.64%
2.1.3 | 020862 | Retirada de pilar de madeira | SEDOP | UN | 10 | 43.3 | 54.13 | 541.3 | 10 | 43,53 | 54,41 | 544.1 | 0 | 0.23 | 0.28 | 2.8 | 99.49%
2.1.4 | 020677 | Retirada de pintura (c/ escova de aço) | SEDOP | M2 | 196.6 | 5.77 | 7.21 | 1417.49 | 196.6 | 5,80 | 7,25 | 1425.35 | 0 | 0.03 | 0.04 | 7.86 | 99.45%
2.1.5 | 020307 | Retirada de telhas de barro | SEDOP | M2 | 147.22 | 9.54 | 11.93 | 1756.33 | 147.22 | 9,59 | 11,99 | 1765.17 | 0 | 0.05 | 0.06 | 8.84 | 99.5%
2.1.6 | 020014 | Retirada de esquadria sem aproveitamento | SEDOP | M2 | 1.26 | 5.41 | 6.76 | 8.52 | 1.26 | 5,44 | 6,80 | 8.57 | 0 | 0.03 | 0.04 | 0.05 | 99.42%
2.1.7 | 020023 | Retirada de piso incl. camada impermeabilizadora | SEDOP | M2 | 111.04 | 12.74 | 15.93 | 1768.87 | 111.04 | 12,81 | 16,01 | 1777.75 | 0 | 0.07 | 0.08 | 8.88 | 99.5%
2.1.8 | 021530 | Retirada de rodapé cerâmico | SEDOP | M | 52.18 | 3.4 | 4.25 | 221.77 | 52.18 | 3,42 | 4,28 | 223.33 | 0 | 0.02 | 0.03 | 1.56 | 99.3%
2.1.9 | 021526 | Retirada de louça sanitária | SEDOP | UN | 1 | 37.6 | 47 | 47 | 1 | 37,79 | 47,24 | 47.24 | 0 | 0.19 | 0.24 | 0.24 | 99.49%
2.1.10 | 021528 | Retirada de esquadria metálica | SEDOP | M2 | 9.54 | 10.62 | 13.28 | 126.69 | 9.54 | 10,68 | 13,35 | 127.36 | 0 | 0.06 | 0.07 | 0.67 | 99.47%
2.2 |  | MOVIMENTO DE TERRA | [5 empty] | 190.27 |  |  |  | 191.45 | 0 | 0 | 0 | 1.18 | 99.38%
2.2.1 | 93358 | ESCAVAÇÃO MANUAL DE VALA COM PROFUNDIDADE MENOR OU IGUAL A 1,30 M. AF_02/2021 | SINAPI | M3 | 2 | 67.25 | 84.06 | 168.12 | 2 | 67,60 | 84,50 | 169 | 0 | 0.35 | 0.44 | 0.88 | 99.48%
2.2.2 | 93382 | REATERRO MANUAL DE VALAS COM COMPACTAÇÃO MECANIZADA. AF_04/2016 | SINAPI | M3 | 0.66 | 26.85 | 33.56 | 22.15 | 0.66 | 27,21 | 34,01 | 22.45 | 0 | 0.36 | 0.45 | 0.3 | 98.66%
2.3 |  | FUNDAÇÃO | [5 empty] | 9811.21 |  |  |  | 10008.11 | 0 | 0 | 0 | 196.9 | 98.03%
2.3.1 | 040283 | Bloco em concreto armado p/ fundaçao (incl. forma) | SEDOP | M3 | 2 | 2903.85 | 3629.81 | 7259.62 | 2 | 2.963,11 | 3.703,89 | 7407.78 | 0 | 59.26 | 74.08 | 148.16 | 98%
2.3.2 | 040284 | Baldrame em concreto armado c/ cinta de amarração | SEDOP | M3 | 0.58 | 2683.65 | 3354.56 | 1945.64 | 0.58 | 2.738,41 | 3.423,01 | 1985.35 | 0 | 54.76 | 68.45 | 39.71 | 98%
2.3.3 | 101166 | ALVENARIA DE EMBASAMENTO COM BLOCO ESTRUTURAL DE CERÂMICA, DE 14X19X29CM E ARGAMASSA DE ASSENTAMENTO COM PREPARO EM BETONEIRA. AF_05/2020 | SINAPI | M3 | 0.78 | 621.49 | 776.86 | 605.95 | 0.78 | 630,75 | 788,44 | 614.98 | 0 | 9.26 | 11.58 | 9.03 | 98.53%
2.4 |  | ESTRUTURA | [5 empty] | 18989.26 |  |  |  | 19376.5 | 0 | 0 | 0 | 387.24 | 98%
2.4.1 | 050267 | Concreto armado Fck=18 MPA c/ forma mad. branca (incl. lançamento e adensamento) | SEDOP | M3 | 4.75 | 3174.2 | 3967.75 | 18846.81 | 4.75 | 3.238,99 | 4.048,74 | 19231.52 | 0 | 64.79 | 80.99 | 384.71 | 98%
2.4.2 | 93194 | CONTRAVERGA PRÉ-MOLDADA PARA VÃOS DE ATÉ 1,5 M DE COMPRIMENTO. AF_03/2016 | SINAPI | M | 2.6 | 43.83 | 54.79 | 142.45 | 2.6 | 44,61 | 55,76 | 144.98 | 0 | 0.78 | 0.97 | 2.53 | 98.25%
2.5 |  | COBERTURA | [5 empty] | 12172.37 |  |  |  | 12325.28 | 0 | 0 | 0 | 152.91 | 98.76%
2.5.1 | 070308 | Encaibramento e ripamento | SEDOP | M2 | 145.62 | 51.42 | 64.28 | 9360.45 | 145.62 | 52,10 | 65,13 | 9484.23 | 0 | 0.68 | 0.85 | 123.78 | 98.69%
2.5.2 | 100330 | RETIRADA E RECOLOCAÇÃO DE TELHA CERÂMICA CAPA-CANAL, COM ATÉ DUAS ÁGUAS, INCLUSO IÇAMENTO. AF_07/2019 | SINAPI | M2 | 145.62 | 15.45 | 19.31 | 2811.92 | 145.62 | 15,61 | 19,51 | 2841.05 | 0 | 0.16 | 0.2 | 29.13 | 98.97%
2.6 |  | PISO | [5 empty] | 17462.85 |  |  |  | 17685.25 | 0 | 0 | 0 | 222.4 | 98.74%
2.6.1 | 130119 | Lajota ceramica - (Padrão Médio) | SEDOP | M2 | 111.2 | 89.78 | 112.23 | 12479.98 | 111.2 | 91,05 | 113,81 | 12655.67 | 0 | 1.27 | 1.58 | 175.69 | 98.61%
2.6.2 | 130110 | Camada regularizadora no traço 1:4 | SEDOP | M2 | 111.2 | 35.85 | 44.81 | 4982.87 | 111.2 | 36,18 | 45,23 | 5029.58 | 0 | 0.33 | 0.42 | 46.71 | 99.07%
2.7 |  | ESQUADRIAS | [5 empty] | 10588.99 |  |  |  | 10790.07 | 0 | 0 | 0 | 201.08 | 98.14%
2.7.1 | 060597 | Fechamento de vão c/ tela fo go fio 10 # 2" | SEDOP | M2 | 12 | 502.51 | 628.14 | 7537.68 | 12 | 511,87 | 639,84 | 7678.08 | 0 | 9.36 | 11.7 | 140.4 | 98.17%
2.7.2 | 100689 | KIT DE PORTA DE MADEIRA FRISADA, SEMI-OCA (LEVE OU MÉDIA), PADRÃO MÉDIO, 80X210CM, ESPESSURA DE 3,5CM, ITENS INCLUSOS: DOBRADIÇAS, MONTAGEM E INSTALAÇÃO DE BATENTE, FECHADURA COM EXECUÇÃO DO FURO - FORNECIMENTO E INSTALAÇÃO. AF_12/2019 | SINAPI | UN | 2 | 855.17 | 1068.96 | 2137.92 | 2 | 872,61 | 1.090,76 | 2181.52 | 0 | 17.44 | 21.8 | 43.6 | 98%
2.7.3 | 090809 | Caixilho em madeira de lei | SEDOP | M2 | 1.5 | 208.07 | 260.09 | 390.14 | 1.5 | 211,58 | 264,48 | 396.72 | 0 | 3.51 | 4.39 | 6.58 | 98.34%
2.7.4 | 090805 | Alizar em madeira de lei | SEDOP | M | 35 | 11.96 | 14.95 | 523.25 | 35 | 12,20 | 15,25 | 533.75 | 0 | 0.24 | 0.3 | 10.5 | 98.03%
2.8 |  | PINTURA | [5 empty] | 11772.34 |  |  |  | 11914.1 | 0 | 0 | 0 | 141.76 | 98.81%
2.8.1 | 150129 | Emassamento de parede p/ receber pintura PVA | SEDOP | M2 | 196.6 | 11.41 | 14.26 | 2803.52 | 196.6 | 11,49 | 14,36 | 2823.18 | 0 | 0.08 | 0.1 | 19.66 | 99.3%
2.8.2 | 150180 | Acrilica fosca int. e ext. sem massa c/ selador - | SEDOP | M2 | 196.6 | 23.81 | 29.76 | 5850.82 | 196.6 | 24,18 | 30,23 | 5943.22 | 0 | 0.37 | 0.47 | 92.4 | 98.45%
2.8.3 | 150134 | Esmalte sobre madeira c/ massa e selador | SEDOP | M2 | 21 | 40.13 | 50.16 | 1053.36 | 21 | 40,53 | 50,66 | 1063.86 | 0 | 0.4 | 0.5 | 10.5 | 99.01%
2.8.4 | 102217 | PINTURA TINTA DE ACABAMENTO (PIGMENTADA) A ÓLEO EM MADEIRA, 2 DEMÃOS. AF_01/2021 | SINAPI | M2 | 128 | 12.9 | 16.13 | 2064.64 | 128 | 13,02 | 16,28 | 2083.84 | 0 | 0.12 | 0.15 | 19.2 | 99.08%
2.9 |  | INSTALAÇÃO ELÉTRICA | [5 empty] | 1927.4 |  |  |  | 1946.78 | 0 | 0 | 0 | 19.38 | 99%
2.9.1 | 171491 | Revisão de ponto de luz | SEDOP | Pt | 10 | 93.51 | 116.89 | 1168.9 | 10 | 94,23 | 117,79 | 1177.9 | 0 | 0.72 | 0.9 | 9 | 99.24%
2.9.2 | 97589 | LUMINÁRIA TIPO PLAFON EM PLÁSTICO, DE SOBREPOR, COM 1 LÂMPADA FLUORESCENTE DE 15 W, SEM REATOR - FORNECIMENTO E INSTALAÇÃO. AF_02/2020 | SINAPI | UN | 9 | 40.06 | 50.08 | 450.72 | 9 | 40,63 | 50,79 | 457.11 | 0 | 0.57 | 0.71 | 6.39 | 98.6%
2.9.3 | 170964 | Interruptor 2 teclas +Tomada 2P +T (s/fiação) | SEDOP | UN | 1 | 41.05 | 51.31 | 51.31 | 1 | 41,57 | 51,96 | 51.96 | 0 | 0.52 | 0.65 | 0.65 | 98.75%
2.9.4 | 170337 | Interruptor 1 tecla+tomada (s/fiaçao) | SEDOP | UN | 2 | 27.89 | 34.86 | 69.72 | 2 | 28,24 | 35,30 | 70.6 | 0 | 0.35 | 0.44 | 0.88 | 98.75%
2.9.5 | 170339 | Tomada 2P+T 10A (s/fiaçao) | SEDOP | UN | 5 | 24.95 | 31.19 | 155.95 | 5 | 25,29 | 31,61 | 158.05 | 0 | 0.34 | 0.42 | 2.1 | 98.67%
2.9.6 | 171523 | Tomada 2P+T 20A (s/fiaçao) | SEDOP | UN | 1 | 24.64 | 30.8 | 30.8 | 1 | 24,93 | 31,16 | 31.16 | 0 | 0.29 | 0.36 | 0.36 | 98.84%
2.10 |  | iNSTALAÇÃO HIDROSANITÁRIA | [5 empty] | 2732.85 |  |  |  | 2785.29 | 0 | 0 | 0 | 52.44 | 98.12%
2.10.1 | 180844 | Revisão de ponto de água | SEDOP | Pt | 3 | 138 | 172.5 | 517.5 | 3 | 140,82 | 176,03 | 528.09 | 0 | 2.82 | 3.53 | 10.59 | 97.99%
2.10.2 | 180845 | Revisão de ponto de esgoto | SEDOP | Pt | 5 | 153.56 | 191.95 | 959.75 | 5 | 156,69 | 195,86 | 979.3 | 0 | 3.13 | 3.91 | 19.55 | 98%
2.10.3 | 190230 | Torneira plastica de 1/2" | SEDOP | UN | 2 | 44.03 | 55.04 | 110.08 | 2 | 44,63 | 55,79 | 111.58 | 0 | 0.6 | 0.75 | 1.5 | 98.66%
2.10.4 | 190238 | Pia 01 cuba em aço inox c/torn.,sifao e valv.(1,50m) | SEDOP | UN | 1 | 690.81 | 863.51 | 863.51 | 1 | 702,85 | 878,56 | 878.56 | 0 | 12.04 | 15.05 | 15.05 | 98.29%
2.10.5 | 00036790 | TANQUE DUPLO EM MARMORE SINTETICO COM CUBA LISA E ESFREGADOR, *110 X 60* CM | SINAPI | UN | 1 | 225.61 | 282.01 | 282.01 | 1 | 230,21 | 287,76 | 287.76 | 0 | 4.6 | 5.75 | 5.75 | 98%
3 |  | AMPLIAÇÃO | [5 empty] | 117352.32 |  |  |  | 119101.95 | 0 | 0 | 0 | 1749.63 | 98.53%
3.1 |  | MOVIMENTO DE TERRA | [5 empty] | 1347.44 |  |  |  | 1354.33 | 0 | 0 | 0 | 6.89 | 99.49%
3.1.1 | 93358 | ESCAVAÇÃO MANUAL DE VALA COM PROFUNDIDADE MENOR OU IGUAL A 1,30 M. AF_02/2021 | SINAPI | M3 | 1.08 | 67.25 | 84.06 | 90.78 | 1.08 | 67,60 | 84,50 | 91.26 | 0 | 0.35 | 0.44 | 0.48 | 99.47%
3.1.2 | 96995 | REATERRO MANUAL APILOADO COM SOQUETE. AF_10/2017 | SINAPI | M3 | 24.65 | 40.78 | 50.98 | 1256.66 | 24.65 | 40,99 | 51,24 | 1263.07 | 0 | 0.21 | 0.26 | 6.41 | 99.49%
3.2 |  | FUNDAÇÃO | [5 empty] | 17206.09 |  |  |  | 17534.14 | 0 | 0 | 0 | 328.05 | 98.13%
3.2.1 | 040283 | Bloco em concreto armado p/ fundaçao (incl. forma) | SEDOP | M3 | 1.08 | 2903.85 | 3629.81 | 3920.19 | 1.08 | 2.963,11 | 3.703,89 | 4000.2 | 0 | 59.26 | 74.08 | 80.01 | 98%
3.2.2 | 040284 | Baldrame em concreto armado c/ cinta de amarração | SEDOP | M3 | 2.71 | 2683.65 | 3354.56 | 9090.86 | 2.71 | 2.738,41 | 3.423,01 | 9276.36 | 0 | 54.76 | 68.45 | 185.5 | 98%
3.2.3 | 101166 | ALVENARIA DE EMBASAMENTO COM BLOCO ESTRUTURAL DE CERÂMICA, DE 14X19X29CM E ARGAMASSA DE ASSENTAMENTO COM PREPARO EM BETONEIRA. AF_05/2020 | SINAPI | M3 | 5.4 | 621.49 | 776.86 | 4195.04 | 5.4 | 630,75 | 788,44 | 4257.58 | 0 | 9.26 | 11.58 | 62.54 | 98.53%
3.3 |  | ESTRUTURA | [5 empty] | 23058.54 |  |  |  | 23527.44 | 0 | 0 | 0 | 468.9 | 98.01%
3.3.1 | 050267 | Concreto armado Fck=18 MPA c/ forma mad. branca (incl. lançamento e adensamento) | SEDOP | M3 | 5.69 | 3174.2 | 3967.75 | 22576.5 | 5.69 | 3.238,99 | 4.048,74 | 23037.33 | 0 | 64.79 | 80.99 | 460.83 | 98%
3.3.2 | 93184 | VERGA PRÉ-MOLDADA PARA PORTAS COM ATÉ 1,5 M DE VÃO. AF_03/2016 | SINAPI | M | 11.7 | 32.96 | 41.2 | 482.04 | 11.7 | 33,51 | 41,89 | 490.11 | 0 | 0.55 | 0.69 | 8.07 | 98.35%
3.4 |  | ALVENARIA | [5 empty] | 4549.52 |  |  |  | 4602.71 | 0 | 0 | 0 | 53.19 | 98.84%
3.4.1 | 103356 | ALVENARIA DE VEDAÇÃO DE BLOCOS CERÂMICOS FURADOS NA HORIZONTAL DE 9X19X29 CM (ESPESSURA 9 CM) E ARGAMASSA DE ASSENTAMENTO COM PREPARO EM BETONEIRA. AF_12/2021 | SINAPI | M2 | 70.92 | 51.32 | 64.15 | 4549.52 | 70.92 | 51,92 | 64,90 | 4602.71 | 0 | 0.6 | 0.75 | 53.19 | 98.84%
3.5 |  | COBERTURA | [5 empty] | 17815.01 |  |  |  | 18050.83 | 0 | 0 | 0 | 235.82 | 98.69%
3.5.1 | 92565 | FABRICAÇÃO E INSTALAÇÃO DE ESTRUTURA PONTALETADA DE MADEIRA NÃO APARELHADA PARA TELHADOS COM ATÉ 2 ÁGUAS E PARA TELHA CERÂMICA OU DE CONCRETO, INCLUSO TRANSPORTE VERTICAL. AF_12/2015 | SINAPI | M2 | 104.34 | 32.05 | 40.06 | 4179.86 | 104.34 | 32,49 | 40,61 | 4237.25 | 0 | 0.44 | 0.55 | 57.39 | 98.65%
3.5.2 | 070058 | Cobertura - telha plan | SEDOP | M2 | 104.34 | 80.78 | 100.98 | 10536.25 | 104.34 | 81,80 | 102,25 | 10668.77 | 0 | 1.02 | 1.27 | 132.52 | 98.76%
3.5.3 | 070510 | Ripamento | SEDOP | M2 | 104.34 | 23.76 | 29.7 | 3098.9 | 104.34 | 24,11 | 30,14 | 3144.81 | 0 | 0.35 | 0.44 | 45.91 | 98.54%
3.6 |  | REVESTIMENTO | [5 empty] | 10266.38 |  |  |  | 10368.5 | 0 | 0 | 0 | 102.12 | 99.02%
3.6.1 | 87905 | CHAPISCO APLICADO EM ALVENARIA (COM PRESENÇA DE VÃOS) E ESTRUTURAS DE CONCRETO DE FACHADA, COM COLHER DE PEDREIRO. ARGAMASSA TRAÇO 1:3 COM PREPARO EM BETONEIRA 400L. AF_06/2014 | SINAPI | M2 | 141.84 | 7.79 | 9.74 | 1381.52 | 141.84 | 7,85 | 9,81 | 1391.45 | 0 | 0.06 | 0.07 | 9.93 | 99.29%
3.6.2 | 110249 | Reboco com argamassa no traço 1:3 - p/ epoxi | SEDOP | M2 | 141.84 | 50.11 | 62.64 | 8884.86 | 141.84 | 50,63 | 63,29 | 8977.05 | 0 | 0.52 | 0.65 | 92.19 | 98.97%
3.7 |  | PISO | [5 empty] | 14514.07 |  |  |  | 14704.33 | 0 | 0 | 0 | 190.26 | 98.71%
3.7.1 | 130110 | Camada regularizadora no traço 1:4 | SEDOP | M2 | 80.34 | 35.85 | 44.81 | 3600.04 | 80.34 | 36,18 | 45,23 | 3633.78 | 0 | 0.33 | 0.42 | 33.74 | 99.07%
3.7.2 | 130119 | Lajota ceramica - (Padrão Médio) | SEDOP | M2 | 80.34 | 89.78 | 112.23 | 9016.56 | 80.34 | 91,05 | 113,81 | 9143.5 | 0 | 1.27 | 1.58 | 126.94 | 98.61%
3.7.3 | 120164 | Rodape ceramico h=8cm | SEDOP | M | 87 | 17.45 | 21.81 | 1897.47 | 87 | 17,72 | 22,15 | 1927.05 | 0 | 0.27 | 0.34 | 29.58 | 98.47%
3.8 |  | ESQUADRIAS | [5 empty] | 8606.64 |  |  |  | 8768.84 | 0 | 0 | 0 | 162.2 | 98.15%
3.8.1 | 100689 | KIT DE PORTA DE MADEIRA FRISADA, SEMI-OCA (LEVE OU MÉDIA), PADRÃO MÉDIO, 80X210CM, ESPESSURA DE 3,5CM, ITENS INCLUSOS: DOBRADIÇAS, MONTAGEM E INSTALAÇÃO DE BATENTE, FECHADURA COM EXECUÇÃO DO FURO - FORNECIMENTO E INSTALAÇÃO. AF_12/2019 | SINAPI | UN | 1 | 855.17 | 1068.96 | 1068.96 | 1 | 872,61 | 1.090,76 | 1090.76 | 0 | 17.44 | 21.8 | 21.8 | 98%
3.8.2 | 060597 | Fechamento de vão c/ tela fo go fio 10 # 2" | SEDOP | M2 | 12 | 502.51 | 628.14 | 7537.68 | 12 | 511,87 | 639,84 | 7678.08 | 0 | 9.36 | 11.7 | 140.4 | 98.17%
3.9 |  | PINTURA | [5 empty] | 13255.49 |  |  |  | 13393.72 | 0 | 0 | 0 | 138.23 | 98.97%
3.9.1 | 150253 | Acrilica fosca int./ext. c/massa e selador - 3 demaos | SEDOP | M2 | 141.84 | 40.4 | 50.5 | 7162.92 | 141.84 | 40,85 | 51,06 | 7242.35 | 0 | 0.45 | 0.56 | 79.43 | 98.9%
3.9.2 | 150134 | Esmalte sobre madeira c/ massa e selador | SEDOP | M2 | 106.08 | 40.13 | 50.16 | 5320.97 | 106.08 | 40,53 | 50,66 | 5374.01 | 0 | 0.4 | 0.5 | 53.04 | 99.01%
3.9.3 | 150491 | Esmalte sobre grade de ferro (superf. aparelhada) | SEDOP | M2 | 12 | 51.44 | 64.3 | 771.6 | 12 | 51,82 | 64,78 | 777.36 | 0 | 0.38 | 0.48 | 5.76 | 99.26%
3.10 |  | INSTALAÇÃO ELÉTRICA | [5 empty] | 6733.14 |  |  |  | 6797.11 | 0 | 0 | 0 | 63.97 | 99.06%
3.10.1 | 170081 | Ponto de luz / força (c/tubul., cx. e fiaçao) ate 200W | SEDOP | Pt | 6 | 232.56 | 290.7 | 1744.2 | 6 | 234,35 | 292,94 | 1757.64 | 0 | 1.79 | 2.24 | 13.44 | 99.24%
3.10.2 | 170701 | Ponto de força (tubul., fiaçao e disjuntor) acima de 200W | SEDOP | Pt | 7 | 487.75 | 609.69 | 4267.83 | 7 | 492,40 | 615,50 | 4308.5 | 0 | 4.65 | 5.81 | 40.67 | 99.06%
3.10.3 | 97589 | LUMINÁRIA TIPO PLAFON EM PLÁSTICO, DE SOBREPOR, COM 1 LÂMPADA FLUORESCENTE DE 15 W, SEM REATOR - FORNECIMENTO E INSTALAÇÃO. AF_02/2020 | SINAPI | UN | 7 | 40.06 | 50.08 | 350.56 | 7 | 40,63 | 50,79 | 355.53 | 0 | 0.57 | 0.71 | 4.97 | 98.6%
3.10.4 | 170964 | Interruptor 2 teclas +Tomada 2P +T (s/fiação) | SEDOP | UN | 1 | 41.05 | 51.31 | 51.31 | 1 | 41,57 | 51,96 | 51.96 | 0 | 0.52 | 0.65 | 0.65 | 98.75%
3.10.5 | 170337 | Interruptor 1 tecla+tomada (s/fiaçao) | SEDOP | UN | 2 | 27.89 | 34.86 | 69.72 | 2 | 28,24 | 35,30 | 70.6 | 0 | 0.35 | 0.44 | 0.88 | 98.75%
3.10.6 | 170339 | Tomada 2P+T 10A (s/fiaçao) | SEDOP | UN | 8 | 24.95 | 31.19 | 249.52 | 8 | 25,29 | 31,61 | 252.88 | 0 | 0.34 | 0.42 | 3.36 | 98.67%
4 |  | SERVIÇOS COMPLEMENTARES | [5 empty] | 2721.7 |  |  |  | 2737.71 | 0 | 0 | 0 | 16.01 | 99.42%
4.1 | 270220 | Limpeza geral e entrega da obra | SEDOP | M2 | 320.2 | 6.8 | 8.5 | 2721.7 | 320.2 | 6,84 | 8,55 | 2737.71 | 0 | 0.04 | 0.05 | 16.01 | 99.42%
|  |  | Total Geral |  |  |  |  | 215798.46 |  |  |  | 219016.24 |  |  |  | 3217.78 | 98.53%
Eng. Civil Marcelo Dalmazo
RN nº 0804371059 CREA/PA

## CRONOGRAMA
CONTRATAÇÃO DE EMPRESA ESPECIALIZADA EM SERVIÇOS DE ENGENHARIA E CONSTRUÇÃO CIVIL, OBJETIVANDO A REFORMA E AMPLIAÇÃO DA ESCOLA M.E.F. PR. GETÚLIO VARGAS E ESCOLA M.E.F. SÃO VICENTE, REFORMA DA ESCOLA M.E.F. NOVA ALIANÇA E ESCOLA M.E.F. SÃO BENEDITO, ZONA RURAL DO MUNICIPIO DE IPIXUNA DO PARÁ, CONFORME PROJETO BÁSICO, PLANILHA ORÇAMENTÁRIA, MEMORIAL DESCRITIVO E CRONOGRAMA FÍSICO-FINANCEIRO.
PROCESSO ADMINISTRATIVO Nº 2/2022-0017-TP
MODALIDADE: TOMADA DE PREÇOS Nº 0017/2022-TP
OBJETO: REFORMA E AMPLIAÇÃO DA ESCOLA M. E. F. PR GETÚLIO VARGAS
REFERÊNCIA: SINAPI MAIO/22 - DESONERADO / SEDOP MAIO 2022. |  |  | BDI( % ): | 25%
ENCARGOS SOCIAIS: HORISTA 87,48% / MENSALISTA 47,94%
CRONOGRAMA FÍSICO-FINANCEIRO
Item | Descrição | PRAZO DE EXECUÇÃO: 90 DIAS
|  | 1º mês | 2º mês | 3º mês | Preço Total
1 | SERVIÇOS PRELIMINARES | 100% |  |  | 2071.02
2071.02
2 | REFORMA | 50% | 25% | 25% | 93653.42
|  | 46826.71 | 23413.355 | 23413.355
3 | AMPLIAÇÃO | 20% | 40% | 40% | 117352.32
|  | 23470.464 | 46940.928 | 46940.928
4 | SERVIÇOS COMPLEMENTARES |  |  | 100% | 2721.7
|  | 0 | 0 | 2721.7
PARCIAIS SIMPLES |  | 72368.194 | 70354.283 | 73075.983
PERCENTUAL SIMPLES % |  | 33.54% | 32.6% | 33.86%
PARCIAIS ACUMULADAS |  | 72368.194 | 142722.477 | 215798.46
PERCENTUAL ACUMULADO % |  | 33.54% | 66.14% | 100%
TOTAL |  |  |  |  | 215798.46

## BDI (2)
CONTRATAÇÃO DE EMPRESA ESPECIALIZADA EM SERVIÇOS DE ENGENHARIA E CONSTRUÇÃO CIVIL, OBJETIVANDO A REFORMA E AMPLIAÇÃO DA ESCOLA M.E.F. PR. GETÚLIO VARGAS E ESCOLA M.E.F. SÃO VICENTE, REFORMA DA ESCOLA M.E.F. NOVA ALIANÇA E ESCOLA M.E.F. SÃO BENEDITO, ZONA RURAL DO MUNICIPIO DE IPIXUNA DO PARÁ, CONFORME PROJETO BÁSICO, PLANILHA ORÇAMENTÁRIA, MEMORIAL DESCRITIVO E CRONOGRAMA FÍSICO-FINANCEIRO. | [16 empty] | OBRA: CONSTRUÇÃO DE ESCOLA COM 01 SALA DE AULA COM ALOJAMENTO - MONTE SIÃO
PROCESSO ADMINISTRATIVO Nº 2/2022-0017-TP
MODALIDADE: TOMADA DE PREÇOS Nº 0017/2022-TP
OBJETO: REFORMA E AMPLIAÇÃO DA ESCOLA M. E. F. PR GETÚLIO VARGAS | [16 empty] | Nº DOC: |  | REVISÃO: | DATA: | 2022-08-18
REFERÊNCIA: SINAPI MAIO/22 - DESONERADO / SEDOP MAIO 2022. |  |  | BDI( % ): | 25% | [12 empty] | TIPO DE BDI: | DESONERADO
ENCARGOS SOCIAIS: HORISTA 87,48% / MENSALISTA 47,94% | [16 empty] | TIPO DE OBRA: | CONSTRUÇÃO DE EDIFÍCIOS
PLANILHA DE BONIFICAÇÃO E DESPESAS INDIRETAS - BDI - SERVIÇO
| ITENS | DESCRIÇÃO |  |  | % |  | TIPO DE OBRA: | CONSTRUÇÃO DE EDIFÍCIOS
| 1.0 | ADMINISTRAÇÃO CENTRAL |  |  | 3% | CUSTO TOTAL DO SERVIÇO (R$) | [7 empty] | 1000000
[6 empty] | ITEM | DISCRIMINAÇÃO | VALOR (R$) | TAXA (%) | OBS. | SITUAÇÃO DO INTERVALO | PARCELAS DO BDI (%) |  |  | SIGLA | TEXTO
| 2.0 | DESPESAS FINANCEIRAS |  |  | 0.59% | [6 empty] | 1º QUARTIL | MÉDIO | 3º QUARTIL
[6 empty] | 1 | AC - ADMINISTRAÇÃO CENTRAL | 30000 | 3% |  | OK | 3% | 4% | 5.5% | AC | ADMINISTRAÇÃO CENTRAL
| 3.0 | SEGURO / GARANTIA / RISCO |  |  | 1.75% | 2 | SG - SEGUROS e GARANTIA | 8000 | 0.8% |  | OK | 0.8% | 0.8% | 1% | SG | SEGUROS e GARANTIA
| 3.1 | Seguro de Risco de Engenharia |  |  | 0.4% | 3 | R - RISCOS | 9700 | 0.97% |  | OK | 0.97% | 1.27% | 1.27% | R | RISCOS
| 3.2 | Garantia |  |  | 0.4% | 4 | DF - DESPESAS FINANCEIRAS | 5900 | 0.59% |  | OK | 0.59% | 1.23% | 1.39% | DF | DESPESAS FINANCEIRAS
| 3.3 | Riscos |  |  | 0.95% | 5 | L - LUCRO BRUTO | 61600 | 6.16% |  | OK | 6.16% | 7.4% | 8.96% | L | LUCRO BRUTO
[6 empty] | 6 | I - IMPOSTOS | 106500 | 10.65% | [5 empty] | I | IMPOSTOS
| 4.0 | LUCRO BRUTO |  |  | 6% | 6.1 | PIS |  | 0.65%
[6 empty] | 6.2 | COFINS |  | 3%
| 5.0 | TRIBUTOS |  |  | 10.65% | 6.3 | ISS (CONFORME LEGISLAÇÃO MUNICIPAL) |  | 2.5%
| 5.1 | ISS (Observar Percentual da Localidade) |  |  | 2.5% | 6.4 | CONTRIB.PREV. SOBRE REC. BRUTA - CPRB |  | 4.5% |  | Equação Acordão TCU 2.622/2013 - Plenário
| 5.2 | PIS |  |  | 0.65% | TOTAL DO BDI (R$) |  |  |  | 252155.0376 | Parâmetros do Acórdão 2.622/2013 - Plenário |  |  |  | I | IMPOSTOS
| 5.3 | COFINS |  |  | 3% | PREÇO DE VENDA (R$) |  |  |  | 1252155.0376 | SEM CPRB | 20.34% | 22.12% | 25%
| 5.4 | CPRB |  |  | 4.5% | BDI (%) |  |  | 25.22% | AJUSTAR | COM CPRB | 26.01% | 27.87% | 30.89%
| BDI = | (((1+(AC+S+R+G))*(1+DF)*(1+L))/((1-I) )-1)*100 |  |  | 25%
NOTAS:
1 - A fórmula proposta para cálculo do BDI, acima utilizada, segue o Acórdão 2.622/2013-TCU/Plenário;
2 - Alíquota do ISS é determinada pela "Relação de Serviços" do município onde se prestará o serviço conforme art. 1° e art. 8° da Lei Complementar n° 116/2001;
3 - Alíquota máxima de PIS é de até 1,65% conforme Lei n°10.637/02 em consonância ao Regime de Tributação da Empresa;
4 - Alíquota máxima de COFINS é de 3% conforme Lei n° 10.833/03;
5 - Os percentuais dos itens que compõem analiticamente o BDI são os limites referenciais máximos admitidos pela Administração.
6 - A alíquota do ISS aplicada no município é de 5%, porém, a título de materiais incorporados à obra em regime presumido de dedução. Desta forma, no BDI foi aplicado o percentual de 2,5%.

## ENCARGOS
CONTRATAÇÃO DE EMPRESA ESPECIALIZADA EM SERVIÇOS DE ENGENHARIA E CONSTRUÇÃO CIVIL, OBJETIVANDO A REFORMA E AMPLIAÇÃO DA ESCOLA M.E.F. PR. GETÚLIO VARGAS E ESCOLA M.E.F. SÃO VICENTE, REFORMA DA ESCOLA M.E.F. NOVA ALIANÇA E ESCOLA M.E.F. SÃO BENEDITO, ZONA RURAL DO MUNICIPIO DE IPIXUNA DO PARÁ, CONFORME PROJETO BÁSICO, PLANILHA ORÇAMENTÁRIA, MEMORIAL DESCRITIVO E CRONOGRAMA FÍSICO-FINANCEIRO.
PROCESSO ADMINISTRATIVO Nº 2/2022-0017-TP
MODALIDADE: TOMADA DE PREÇOS Nº 0017/2022-TP
OBJETO: REFORMA E AMPLIAÇÃO DA ESCOLA M. E. F. PR GETÚLIO VARGAS
REFERÊNCIA: SINAPI MAIO/22 - DESONERADO / SEDOP MAIO 2022. |  |  | BDI( % ): | 25%
ENCARGOS SOCIAIS: HORISTA 87,48% / MENSALISTA 47,94%
ENCARGOS SOCIAIS SOBRE A MÃO DE OBRA
CÓDIGO | DESCRIÇÃO | COM DESONERAÇÃO |  | SEM DESONERAÇÃO
|  | HORISTA (%) | MENSALISTA (%) | HORISTA (%) | MENSALISTA (%)
GRUPO A
A1 | INSS | 0% | 0% | 20% | 20%
A2 | SESI | 1.5% | 1.5% | 1.5% | 1.5%
A3 | SENAI | 1% | 1% | 1% | 1%
A4 | INCRA | 0.2% | 0.2% | 0.2% | 0.2%
A5 | SEBRAE | 0.6% | 0.6% | 0.6% | 0.6%
A6 | Salário Educação | 2.5% | 2.5% | 2.5% | 2.5%
A7 | Seguro Contra Acidentes de Trabalho | 3% | 3% | 3% | 3%
A8 | FGTS | 8% | 8% | 8% | 8%
A9 | SECONCI | 0% | 0% | 0% | 0%
A | Total | 16.8% | 16.8% | 36.8% | 36.8%
GRUPO B
B1 | Repouso Semanal Remunerado | 18.12% | Não incide | 18.12% | Não incide
B2 | Feriados | 4.15% | Não incide | 4.15% | Não incide
B3 | Auxílio - Enfermidade | 0.87% | 0.66% | 0.87% | 0.66%
B4 | 13º Salário | 11.11% | 8.33% | 11.11% | 8.33%
B5 | Licença Paternidade | 0.07% | 0.06% | 0.07% | 0.06%
B6 | Faltas Justificadas | 0.74% | 0.56% | 0.74% | 0.56%
B7 | Dias de Chuvas | 2.72% | Não incide | 2.72% | Não incide
B8 | Auxílio Acidente de Trabalho | 0.11% | 0.08% | 0.11% | 0.08%
B9 | Férias Gozadas | 11.24% | 8.43% | 11.24% | 8.43%
B10 | Salário Maternidade | 0.03% | 0.02% | 0.03% | 0.02%
B | Total | 49.16% | 18.14% | 49.16% | 18.14%
GRUPO C
C1 | Aviso Prévio Indenizado | 5.75% | 4.32% | 5.75% | 4.32%
C2 | Aviso Prévio Trabalhado | 0.14% | 0.1% | 0.14% | 0.1%
C3 | Férias Indenizadas | 3.1% | 2.32% | 3.1% | 2.32%
C4 | Depósito Rescisão Sem Justa Causa | 3.31% | 2.49% | 3.31% | 2.49%
C5 | Indenização Adicional | 0.48% | 0.36% | 0.48% | 0.36%
C | Total | 12.78% | 9.59% | 12.78% | 9.59%
GRUPO D
D1 | Reincidência de Grupo A sobre Grupo B | 8.26% | 3.05% | 18.09% | 6.68%
D2 | Reincidência de Grupo A sobre Aviso Prévio Trabalhado e Reincidência do FGTS sobre Aviso Prévio Indenizado | 0.48% | 0.36% | 0.51% | 0.38%
D | Total | 8.74% | 3.41% | 18.6% | 7.06%
TOTAL (A+B+C+D) |  | 87.48% | 47.94% | 117.3% | 71.59%

## COMPOSIÇÕES
CONTRATAÇÃO DE EMPRESA ESPECIALIZADA EM SERVIÇOS DE ENGENHARIA E CONSTRUÇÃO CIVIL, OBJETIVANDO A REFORMA E AMPLIAÇÃO DA ESCOLA M.E.F. PR. GETÚLIO VARGAS E ESCOLA M.E.F. SÃO VICENTE, REFORMA DA ESCOLA M.E.F. NOVA ALIANÇA E ESCOLA M.E.F. SÃO BENEDITO, ZONA RURAL DO MUNICIPIO DE IPIXUNA DO PARÁ, CONFORME PROJETO BÁSICO, PLANILHA ORÇAMENTÁRIA, MEMORIAL DESCRITIVO E CRONOGRAMA FÍSICO-FINANCEIRO.
PROCESSO ADMINISTRATIVO Nº 2/2022-0017-TP
MODALIDADE: TOMADA DE PREÇOS Nº 0017/2022-TP
OBJETO: REFORMA E AMPLIAÇÃO DA ESCOLA M. E. F. PR GETÚLIO VARGAS
REFERÊNCIA: SINAPI MAIO/22 - DESONERADO / SEDOP MAIO 2022. |  | BDI( % ): | 25%
ENCARGOS SOCIAIS: HORISTA 87,48% / MENSALISTA 47,94%
[7 empty] | INSUMO | MÃO DE OBRA
COMPOSIÇÃO DE PREÇOS UNITÁRIO | [6 empty] | 98% | 99.5%
1.1. 010008 - Limpeza do terreno (M2)
SERVICO |  | Ref. | UNID | COEF. | PREÇO UNITÁRIO | TOTAL | PREÇO UNITÁRIO
280026 | SERVENTE COM ENCARGOS COMPLEMENTARES | SEDOP | H | 0.12 | 17 | 2.04 | 17.09
TOTAL COM ENCARGOS SOCIAIS HORISTA 87,48% / MENSALISTA 47,94%: | [5 empty] | 2.04
BDI: 25,00%: | [5 empty] | 0.51
TOTAL GERAL: | [5 empty] | 2.55
1.2. 00004813 - PLACA DE OBRA (PARA CONSTRUCAO CIVIL) EM CHAPA GALVANIZADA *N. 22*, ADESIVADA, DE *2,4 X 1,2* M (SEM POSTES PARA FIXACAO) (M2)
MATERIAL |  | Ref. | UNID | COEF. | PREÇO UNITÁRIO | TOTAL | PREÇO UNITÁRIO
4813 | PLACA DE OBRA (PARA CONSTRUCAO CIVIL) EM CHAPA GALVANIZADA *N. 22*, ADESIVADA, DE *2,4 X 1,2* M (SEM POSTES PARA FIXACAO) | SEDOP | M2 | 1 | 308.7 | 308.7 | 315
TOTAL COM ENCARGOS SOCIAIS HORISTA 87,48% / MENSALISTA 47,94%: | [5 empty] | 308.7
BDI: 25,00%: | [5 empty] | 77.18
TOTAL GERAL: | [5 empty] | 385.88
1.3. 000006 - Mobilização e Desmobilização de pessoal e equipamentos (UN)
TOTAL COM ENCARGOS SOCIAIS HORISTA 87,48% / MENSALISTA 47,94%: | [5 empty] | 0
BDI: 25,00%: | [5 empty] | 0
TOTAL GERAL: | [5 empty] | 0
2.1.1. 020016 - Demolição manual de alvenaria de tijolo (M3)
SERVICO |  | FONTE | UNID | COEF. | PREÇO UNITÁRIO | TOTAL | PREÇO UNITÁRIO
280023 | PEDREIRO COM ENCARGOS COMPLEMENTARES | SEDOP | H | 0.3 | 21.2 | 6.36 | 21.31
280026 | SERVENTE COM ENCARGOS COMPLEMENTARES | SEDOP | H | 3 | 17 | 51 | 17.09
TOTAL COM ENCARGOS SOCIAIS HORISTA 87,48% / MENSALISTA 47,94%: | [5 empty] | 57.36
BDI: 25,00%: | [5 empty] | 14.34
TOTAL GERAL: | [5 empty] | 71.7
2.1.2. 020020 - Demolição da estrutura em madeira da cobertura (M2)
SERVICO |  | FONTE | UNID | COEFICIENTE | PREÇO UNITÁRIO | TOTAL | PREÇO UNITÁRIO
280013 | CARPINTEIRO COM ENCARGOS COMPLEMENTARES | SEDOP | H | 0.2 | 20.14 | 4.03 | 20.24
280026 | SERVENTE COM ENCARGOS COMPLEMENTARES | SEDOP | H | 0.15 | 17 | 2.55 | 17.09
TOTAL COM ENCARGOS SOCIAIS HORISTA 87,48% / MENSALISTA 47,94%: | [5 empty] | 6.58
BDI: 25,00%: | [5 empty] | 1.65
TOTAL GERAL: | [5 empty] | 8.23
2.1.3. 020862 - Retirada de pilar de madeira (UN)
SERVICO |  | FONTE | UNID | COEFICIENTE | PREÇO UNITÁRIO | TOTAL | PREÇO UNITÁRIO
280023 | PEDREIRO COM ENCARGOS COMPLEMENTARES | SEDOP | H | 0.96 | 21.2 | 20.35 | 21.31
280026 | SERVENTE COM ENCARGOS COMPLEMENTARES | SEDOP | H | 1.35 | 17 | 22.95 | 17.09
TOTAL COM ENCARGOS SOCIAIS HORISTA 87,48% / MENSALISTA 47,94%: | [5 empty] | 43.3
BDI: 25,00%: | [5 empty] | 10.83
TOTAL GERAL: | [5 empty] | 54.13
2.1.4. 020677 - Retirada de pintura (c/ escova de aço) (M2)
SERVICO |  | FONTE | UNID | COEFICIENTE | PREÇO UNITÁRIO | TOTAL | PREÇO UNITÁRIO
280024 | PINTOR COM ENCARGOS COMPLEMENTARES | SEDOP | H | 0.03 | 22.27 | 0.67 | 22.38
280026 | SERVENTE COM ENCARGOS COMPLEMENTARES | SEDOP | H | 0.3 | 17 | 5.1 | 17.09
TOTAL COM ENCARGOS SOCIAIS HORISTA 87,48% / MENSALISTA 47,94%: | [5 empty] | 5.77
BDI: 25,00%: | [5 empty] | 1.44
TOTAL GERAL: | [5 empty] | 7.21
2.1.5. 020307 - Retirada de telhas de barro (M2)
SERVICO |  | FONTE | UNID | COEFICIENTE | PREÇO UNITÁRIO | TOTAL | PREÇO UNITÁRIO
280026 | SERVENTE COM ENCARGOS COMPLEMENTARES | SEDOP | H | 0.5 | 17 | 8.5 | 17.09
280028 | TELHADISTA COM ENCARGOS COMPLEMENTARES | SEDOP | H | 0.05 | 20.78 | 1.04 | 20.88
TOTAL COM ENCARGOS SOCIAIS HORISTA 87,48% / MENSALISTA 47,94%: | [5 empty] | 9.54
BDI: 25,00%: | [5 empty] | 2.39
TOTAL GERAL: | [5 empty] | 11.93
2.1.6. 020014 - Retirada de esquadria sem aproveitamento (M2)
SERVICO |  | FONTE | UNID | COEFICIENTE | PREÇO UNITÁRIO | TOTAL | PREÇO UNITÁRIO
280013 | CARPINTEIRO COM ENCARGOS COMPLEMENTARES | SEDOP | H | 0.1 | 20.14 | 2.01 | 20.24
280026 | SERVENTE COM ENCARGOS COMPLEMENTARES | SEDOP | H | 0.2 | 17 | 3.4 | 17.09
TOTAL COM ENCARGOS SOCIAIS HORISTA 87,48% / MENSALISTA 47,94%: | [5 empty] | 5.41
BDI: 25,00%: | [5 empty] | 1.35
TOTAL GERAL: | [5 empty] | 6.76
2.1.7. 020023 - Retirada de piso incl. camada impermeabilizadora (M2)
SERVICO |  | FONTE | UNID | COEFICIENTE | PREÇO UNITÁRIO | TOTAL | PREÇO UNITÁRIO
280023 | PEDREIRO COM ENCARGOS COMPLEMENTARES | SEDOP | H | 0.2 | 21.2 | 4.24 | 21.31
280026 | SERVENTE COM ENCARGOS COMPLEMENTARES | SEDOP | H | 0.5 | 17 | 8.5 | 17.09
TOTAL COM ENCARGOS SOCIAIS HORISTA 87,48% / MENSALISTA 47,94%: | [5 empty] | 12.74
BDI: 25,00%: | [5 empty] | 3.19
TOTAL GERAL: | [5 empty] | 15.93
2.1.8. 021530 - Retirada de rodapé cerâmico (M)
SERVICO |  | FONTE | UNID | COEFICIENTE | PREÇO UNITÁRIO | TOTAL | PREÇO UNITÁRIO
280026 | SERVENTE COM ENCARGOS COMPLEMENTARES | SEDOP | H | 0.2 | 17 | 3.4 | 17.09
TOTAL COM ENCARGOS SOCIAIS HORISTA 87,48% / MENSALISTA 47,94%: | [5 empty] | 3.4
BDI: 25,00%: | [5 empty] | 0.85
TOTAL GERAL: | [5 empty] | 4.25
2.1.9. 021526 - Retirada de louça sanitária (UN)
SERVICO |  | FONTE | UNID | COEFICIENTE | PREÇO UNITÁRIO | TOTAL | PREÇO UNITÁRIO
280016 | ENCANADOR OU BOMBEIRO HIDRÁULICO COM ENCARGOS COMPLEMENTARES | SEDOP | H | 1 | 20.6 | 20.6 | 20.7
280026 | SERVENTE COM ENCARGOS COMPLEMENTARES | SEDOP | H | 1 | 17 | 17 | 17.09
TOTAL COM ENCARGOS SOCIAIS HORISTA 87,48% / MENSALISTA 47,94%: | [5 empty] | 37.6
BDI: 25,00%: | [5 empty] | 9.4
TOTAL GERAL: | [5 empty] | 47
2.1.10. 021528 - Retirada de esquadria metálica (M2)
SERVICO |  | FONTE | UNID | COEFICIENTE | PREÇO UNITÁRIO | TOTAL | PREÇO UNITÁRIO
280023 | PEDREIRO COM ENCARGOS COMPLEMENTARES | SEDOP | H | 0.1 | 21.2 | 2.12 | 21.31
280026 | SERVENTE COM ENCARGOS COMPLEMENTARES | SEDOP | H | 0.5 | 17 | 8.5 | 17.09
TOTAL COM ENCARGOS SOCIAIS HORISTA 87,48% / MENSALISTA 47,94%: | [5 empty] | 10.62
BDI: 25,00%: | [5 empty] | 2.66
TOTAL GERAL: | [5 empty] | 13.28
2.2.1. 93358 - ESCAVAÇÃO MANUAL DE VALA COM PROFUNDIDADE MENOR OU IGUAL A 1,30 M. AF_02/2021 (M3)
SERVICO |  | FONTE | UNID | COEFICIENTE | PREÇO UNITÁRIO | TOTAL | PREÇO UNITÁRIO
88316 | SERVENTE COM ENCARGOS COMPLEMENTARES | SINAPI | H | 3.956 | 17 | 67.25 | 17.09
TOTAL COM ENCARGOS SOCIAIS HORISTA 87,48% / MENSALISTA 47,94%: | [5 empty] | 67.25
BDI: 25,00%: | [5 empty] | 16.81
TOTAL GERAL: | [5 empty] | 84.06
2.2.2. 93382 - REATERRO MANUAL DE VALAS COM COMPACTAÇÃO MECANIZADA. AF_04/2016 (M3)
SERVICO |  | FONTE | UNID | COEFICIENTE | PREÇO UNITÁRIO | TOTAL | PREÇO UNITÁRIO
88316 | SERVENTE COM ENCARGOS COMPLEMENTARES | SINAPI | H | 0.65 | 17 | 11.05 | 17.09
91533 | COMPACTADOR DE SOLOS DE PERCUSSÃO (SOQUETE) COM MOTOR A GASOLINA 4 TEMPOS, POTÊNCIA 4 CV - CHP DIURNO. AF_08/2015 | SINAPI | CHP | 0.274 | 29.62 | 8.12 | 30.22
91534 | COMPACTADOR DE SOLOS DE PERCUSSÃO (SOQUETE) COM MOTOR A GASOLINA 4 TEMPOS, POTÊNCIA 4 CV - CHI DIURNO. AF_08/2015 | SINAPI | CHI | 0.254 | 21.3 | 5.41 | 21.73
95606 | UMIDIFICAÇÃO DE MATERIAL PARA VALAS COM CAMINHÃO PIPA 10000L. AF_11/2016 | SINAPI | M3 | 1 | 2.27 | 2.27 | 2.32
TOTAL COM ENCARGOS SOCIAIS HORISTA 87,48% / MENSALISTA 47,94%: | [5 empty] | 26.85
BDI: 25,00%: | [5 empty] | 6.71
TOTAL GERAL: | [5 empty] | 33.56
2.3.1. 040283 - Bloco em concreto armado p/ fundaçao (incl. forma) (M3)
SERVICO |  | FONTE | UNID | COEFICIENTE | PREÇO UNITÁRIO | TOTAL | PREÇO UNITÁRIO
050036 | Forma c/ madeira branca | SEDOP | M2 | 12 | 96.02 | 1152.24 | 97.98
050037 | Desforma | SEDOP | M2 | 12 | 5.03 | 60.36 | 5.13
050038 | Armação p/ concreto | SEDOP | KG | 60 | 14.68 | 880.8 | 14.98
050259 | Concreto c/ seixo Fck= 20 MPA (incl. lançamento e adensamento) | SEDOP | M3 | 1 | 810.45 | 810.45 | 826.99
TOTAL COM ENCARGOS SOCIAIS HORISTA 87,48% / MENSALISTA 47,94%: | [5 empty] | 2903.85
BDI: 25,00%: | [5 empty] | 725.96
TOTAL GERAL: | [5 empty] | 3629.81
2.3.2. 040284 - Baldrame em concreto armado c/ cinta de amarração (M3)
SERVICO |  | FONTE | UNID | COEFICIENTE | PREÇO UNITÁRIO | TOTAL | PREÇO UNITÁRIO
050036 | Forma c/ madeira branca | SEDOP | M2 | 12 | 96.02 | 1152.24 | 97.98
050037 | Desforma | SEDOP | M2 | 12 | 5.03 | 60.36 | 5.13
050038 | Armação p/ concreto | SEDOP | KG | 45 | 14.68 | 660.6 | 14.98
050259 | Concreto c/ seixo Fck= 20 MPA (incl. lançamento e adensamento) | SEDOP | M3 | 1 | 810.45 | 810.45 | 826.99
TOTAL COM ENCARGOS SOCIAIS HORISTA 87,48% / MENSALISTA 47,94%: | [5 empty] | 2683.65
BDI: 25,00%: | [5 empty] | 670.91
TOTAL GERAL: | [5 empty] | 3354.56
2.3.3. 101166 - ALVENARIA DE EMBASAMENTO COM BLOCO ESTRUTURAL DE CERÂMICA, DE 14X19X29CM E ARGAMASSA DE ASSENTAMENTO COM PREPARO EM BETONEIRA. AF_05/2020 (M3)
MATERIAL |  | FONTE | UNID | COEFICIENTE | PREÇO UNITÁRIO | TOTAL | PREÇO UNITÁRIO
00034586 | BLOCO ESTRUTURAL CERAMICO 14 X 19 X 29 CM, 6,0 MPA (NBR 15270) | SINAPI | UN | 122.27 | 2.31 | 282.44 | 2.36
|  |  |  | TOTAL MATERIAL: |  | 282.44
SERVICO |  | FONTE | UNID | COEFICIENTE | PREÇO UNITÁRIO | TOTAL | PREÇO UNITÁRIO
87292 | ARGAMASSA TRAÇO 1:2:8 (EM VOLUME DE CIMENTO, CAL E AREIA MÉDIA ÚMIDA) PARA EMBOÇO/MASSA ÚNICA/ASSENTAMENTO DE ALVENARIA DE VEDAÇÃO, PREPARO MECÂNICO COM BETONEIRA 400 L. AF_08/2019 | SINAPI | M3 | 0.13 | 701.88 | 91.24 | 716.2
88309 | PEDREIRO COM ENCARGOS COMPLEMENTARES | SINAPI | H | 8.344 | 21.2 | 176.89 | 21.31
88316 | SERVENTE COM ENCARGOS COMPLEMENTARES | SINAPI | H | 4.172 | 17 | 70.92 | 17.09
|  |  |  | TOTAL SERVICO: |  | 339.05
TOTAL COM ENCARGOS SOCIAIS HORISTA 87,48% / MENSALISTA 47,94%: | [5 empty] | 621.49
BDI: 25,00%: | [5 empty] | 155.37
TOTAL GERAL: | [5 empty] | 776.86
2.4.1. 050267 - Concreto armado Fck=18 MPA c/ forma mad. branca (incl. lançamento e adensamento) (M3)
SERVICO |  | FONTE | UNID | COEFICIENTE | PREÇO UNITÁRIO | TOTAL | PREÇO UNITÁRIO
050036 | Forma c/ madeira branca | SEDOP | M2 | 12 | 96.02 | 1152.24 | 97.98
050037 | Desforma | SEDOP | M2 | 12 | 5.03 | 60.36 | 5.13
050038 | Armação p/ concreto | SEDOP | KG | 80 | 14.68 | 1174.4 | 14.98
050260 | Concreto c/ seixo Fck= 18.0 MPA (incl. lançamento e adensamento) | SEDOP | M3 | 1 | 787.2 | 787.2 | 803.27
TOTAL COM ENCARGOS SOCIAIS HORISTA 87,48% / MENSALISTA 47,94%: | [5 empty] | 3174.2
BDI: 25,00%: | [5 empty] | 793.55
TOTAL GERAL: | [5 empty] | 3967.75
2.4.2. 93194 - CONTRAVERGA PRÉ-MOLDADA PARA VÃOS DE ATÉ 1,5 M DE COMPRIMENTO. AF_03/2016 (M)
MATERIAL |  | FONTE | UNID | COEFICIENTE | PREÇO UNITÁRIO | TOTAL | PREÇO UNITÁRIO
00002692 | DESMOLDANTE PROTETOR PARA FORMAS DE MADEIRA, DE BASE OLEOSA EMULSIONADA EM AGUA | SINAPI | L | 0.006 | 7.68 | 0.05 | 7.84
00039017 | ESPACADOR / DISTANCIADOR CIRCULAR COM ENTRADA LATERAL, EM PLASTICO, PARA VERGALHAO *4,2 A 12,5* MM, COBRIMENTO 20 MM | SINAPI | UN | 6 | 0.22 | 1.32 | 0.22
|  |  |  | TOTAL MATERIAL: |  | 1.37
SERVICO |  | FONTE | UNID | COEFICIENTE | PREÇO UNITÁRIO | TOTAL | PREÇO UNITÁRIO
87294 | ARGAMASSA TRAÇO 1:2:9 (EM VOLUME DE CIMENTO, CAL E AREIA MÉDIA ÚMIDA) PARA EMBOÇO/MASSA ÚNICA/ASSENTAMENTO DE ALVENARIA DE VEDAÇÃO, PREPARO MECÂNICO COM BETONEIRA 600 L. AF_08/2019 | SINAPI | M3 | 0.0019 | 658.04 | 1.25 | 671.47
88309 | PEDREIRO COM ENCARGOS COMPLEMENTARES | SINAPI | H | 0.084 | 21.2 | 1.78 | 21.31
88316 | SERVENTE COM ENCARGOS COMPLEMENTARES | SINAPI | H | 0.102 | 17 | 1.73 | 17.09
92270 | FABRICAÇÃO DE FÔRMA PARA VIGAS, COM MADEIRA SERRADA, E = 25 MM. AF_09/2020 | SINAPI | M2 | 0.164 | 138.25 | 22.67 | 141.07
92792 | CORTE E DOBRA DE AÇO CA-50, DIÂMETRO DE 6,3 MM, UTILIZADO EM ESTRUTURAS DIVERSAS, EXCETO LAJES. AF_12/2015 | SINAPI | KG | 0.49 | 12.28 | 6.02 | 12.53
94970 | CONCRETO FCK = 20MPA, TRAÇO 1:2,7:3 (EM MASSA SECA DE CIMENTO/ AREIA MÉDIA/ BRITA 1) - PREPARO MECÂNICO COM BETONEIRA 600 L. AF_05/2021 | SINAPI | M3 | 0.018 | 500.37 | 9.01 | 510.58
|  |  |  | TOTAL SERVICO: |  | 42.46
TOTAL COM ENCARGOS SOCIAIS HORISTA 87,48% / MENSALISTA 47,94%: | [5 empty] | 43.83
BDI: 25,00%: | [5 empty] | 10.96
TOTAL GERAL: | [5 empty] | 54.79
2.5.1. 070308 - Encaibramento e ripamento (M2)
MATERIAL |  | FONTE | UNID | COEFICIENTE | PREÇO UNITÁRIO | TOTAL | PREÇO UNITÁRIO
D00084 | Prego 1 1/2"x13 | SEDOP | KG | 0.05 | 16.49 | 0.82 | 16.83
D00083 | Prego 3"x9 | SEDOP | KG | 0.04 | 16.39 | 0.66 | 16.72
D00013 | Ripa 2 1/2"x1/2" 4 m apar. | SEDOP | Dz | 0.12 | 112.01 | 13.44 | 114.3
D00010 | Pernamanca 3"x2" 4 m ser - mad. forte | SEDOP | Dz | 0.042 | 279.3 | 11.73 | 285
|  |  |  | TOTAL MATERIAL: |  | 26.65
SERVICO |  | FONTE | UNID | COEFICIENTE | PREÇO UNITÁRIO | TOTAL | PREÇO UNITÁRIO
280002 | AJUDANTE DE CARPINTEIRO COM ENCARGOS COMPLEMENTARES | SEDOP | H | 0.5 | 17.32 | 8.66 | 17.41
280013 | CARPINTEIRO COM ENCARGOS COMPLEMENTARES | SEDOP | H | 0.8 | 20.14 | 16.11 | 20.24
|  |  |  | TOTAL SERVICO: |  | 24.77
TOTAL COM ENCARGOS SOCIAIS HORISTA 87,48% / MENSALISTA 47,94%: | [5 empty] | 51.42
BDI: 25,00%: | [5 empty] | 12.86
TOTAL GERAL: | [5 empty] | 64.28
2.5.2. 100330 - RETIRADA E RECOLOCAÇÃO DE TELHA CERÂMICA CAPA-CANAL, COM ATÉ DUAS ÁGUAS, INCLUSO IÇAMENTO. AF_07/2019 (M2)
MATERIAL |  | FONTE | UNID | COEFICIENTE | PREÇO UNITÁRIO | TOTAL | PREÇO UNITÁRIO
00007173 | TELHA DE BARRO / CERAMICA, NAO ESMALTADA, TIPO COLONIAL, CANAL, PLAN, PAULISTA, COMPRIMENTO DE *44 A 50* CM, RENDIMENTO DE COBERTURA DE *26* TELHAS/M2 | SINAPI | MIL | 0.0055 | 1176 | 6.47 | 1200
|  |  |  | TOTAL MATERIAL: |  | 6.47
SERVICO |  | FONTE | UNID | COEFICIENTE | PREÇO UNITÁRIO | TOTAL | PREÇO UNITÁRIO
88316 | SERVENTE COM ENCARGOS COMPLEMENTARES | SINAPI | H | 0.285 | 17 | 4.85 | 17.09
88323 | TELHADISTA COM ENCARGOS COMPLEMENTARES | SINAPI | H | 0.183 | 20.78 | 3.8 | 20.88
93281 | GUINCHO ELÉTRICO DE COLUNA, CAPACIDADE 400 KG, COM MOTO FREIO, MOTOR TRIFÁSICO DE 1,25 CV - CHP DIURNO. AF_03/2016 | SINAPI | CHP | 0.0074 | 19.17 | 0.14 | 19.56
93282 | GUINCHO ELÉTRICO DE COLUNA, CAPACIDADE 400 KG, COM MOTO FREIO, MOTOR TRIFÁSICO DE 1,25 CV - CHI DIURNO. AF_03/2016 | SINAPI | CHI | 0.0103 | 18.05 | 0.19 | 18.42
|  |  |  | TOTAL SERVICO: |  | 8.98
TOTAL COM ENCARGOS SOCIAIS HORISTA 87,48% / MENSALISTA 47,94%: | [5 empty] | 15.45
BDI: 25,00%: | [5 empty] | 3.86
TOTAL GERAL: | [5 empty] | 19.31
2.6.1. 130119 - Lajota ceramica - (Padrão Médio) (M2)
MATERIAL |  | FONTE | UNID | COEFICIENTE | PREÇO UNITÁRIO | TOTAL | PREÇO UNITÁRIO
D00079 | Rejunte (p/ ceramica) | SEDOP | KG | 1.2 | 4.39 | 5.27 | 4.48
D00080 | Argamassa AC-I | SEDOP | KG | 5 | 0.74 | 3.7 | 0.75
A00055 | Lajota ceramica - (Padrão Médio) | SEDOP | M2 | 1.05 | 43.02 | 45.17 | 43.9
|  |  |  | TOTAL MATERIAL: |  | 54.14
SERVICO |  | FONTE | UNID | COEFICIENTE | PREÇO UNITÁRIO | TOTAL | PREÇO UNITÁRIO
280023 | PEDREIRO COM ENCARGOS COMPLEMENTARES | SEDOP | H | 1.2 | 21.2 | 25.44 | 21.31
280026 | SERVENTE COM ENCARGOS COMPLEMENTARES | SEDOP | H | 0.6 | 17 | 10.2 | 17.09
|  |  |  | TOTAL SERVICO: |  | 35.64
TOTAL COM ENCARGOS SOCIAIS HORISTA 87,48% / MENSALISTA 47,94%: | [5 empty] | 89.78
BDI: 25,00%: | [5 empty] | 22.45
TOTAL GERAL: | [5 empty] | 112.23
2.6.2. 130110 - Camada regularizadora no traço 1:4 (M2)
MATERIAL |  | FONTE | UNID | COEFICIENTE | PREÇO UNITÁRIO | TOTAL | PREÇO UNITÁRIO
J00005 | Areia | SEDOP | M3 | 0.037 | 78.21 | 2.89 | 79.81
J00003 | Cimento | SEDOP | SC | 0.15 | 44.25 | 6.64 | 45.15
|  |  |  | TOTAL MATERIAL: |  | 9.53
SERVICO |  | FONTE | UNID | COEFICIENTE | PREÇO UNITÁRIO | TOTAL | PREÇO UNITÁRIO
280023 | PEDREIRO COM ENCARGOS COMPLEMENTARES | SEDOP | H | 0.6 | 21.2 | 12.72 | 21.31
280026 | SERVENTE COM ENCARGOS COMPLEMENTARES | SEDOP | H | 0.8 | 17 | 13.6 | 17.09
|  |  |  | TOTAL SERVICO: |  | 26.32
TOTAL COM ENCARGOS SOCIAIS HORISTA 87,48% / MENSALISTA 47,94%: | [5 empty] | 35.85
BDI: 25,00%: | [5 empty] | 8.96
TOTAL GERAL: | [5 empty] | 44.81
2.7.1. 060597 - Fechamento de vão c/ tela fo go fio 10 # 2" (M2)
MATERIAL |  | FONTE | UNID | COEFICIENTE | PREÇO UNITÁRIO | TOTAL | PREÇO UNITÁRIO
D00170 | Ponto de solda | SEDOP | UN | 20 | 5.44 | 108.8 | 5.55
D00254 | Cantoneira em ferro 1 1/2" x 1 1/2" x 3/16" | SEDOP | M | 3 | 93.66 | 280.98 | 95.57
D00257 | Tela alambrado arame galvanizado fio 10 # 2" | SEDOP | M2 | 1 | 55.59 | 55.59 | 56.72
|  |  |  | TOTAL MATERIAL: |  | 445.37
SERVICO |  | FONTE | UNID | COEFICIENTE | PREÇO UNITÁRIO | TOTAL | PREÇO UNITÁRIO
280001 | AJUDANTE DE ARMADOR COM ENCARGOS COMPLEMENTARES | SEDOP | H | 1.5 | 17.01 | 25.52 | 17.1
280006 | ARMADOR COM ENCARGOS COMPLEMENTARES | SEDOP | H | 1.5 | 21.08 | 31.62 | 21.19
|  |  |  | TOTAL SERVICO: |  | 57.14
TOTAL COM ENCARGOS SOCIAIS HORISTA 87,48% / MENSALISTA 47,94%: | [5 empty] | 502.51
BDI: 25,00%: | [5 empty] | 125.63
TOTAL GERAL: | [5 empty] | 628.14
2.7.2. 100689 - KIT DE PORTA DE MADEIRA FRISADA, SEMI-OCA (LEVE OU MÉDIA), PADRÃO MÉDIO, 80X210CM, ESPESSURA DE 3,5CM, ITENS INCLUSOS: DOBRADIÇAS, MONTAGEM E INSTALAÇÃO DE BATENTE, FECHADURA COM EXECUÇÃO DO FURO - FORNECIMENTO E INSTALAÇÃO. AF_12/2019 (UN)
SERVICO |  | FONTE | UNID | COEFICIENTE | PREÇO UNITÁRIO | TOTAL | PREÇO UNITÁRIO
90806 | BATENTE PARA PORTA DE MADEIRA, FIXAÇÃO COM ARGAMASSA, PADRÃO MÉDIO - FORNECIMENTO E INSTALAÇÃO. AF_12/2019 | SINAPI | UN | 1 | 282.65 | 282.65 | 288.42
90830 | FECHADURA DE EMBUTIR COM CILINDRO, EXTERNA, COMPLETA, ACABAMENTO PADRÃO MÉDIO, INCLUSO EXECUÇÃO DE FURO - FORNECIMENTO E INSTALAÇÃO. AF_12/2019 | SINAPI | UN | 1 | 150.8 | 150.8 | 153.88
91297 | PORTA DE MADEIRA FRISADA, SEMI-OCA (LEVE OU MÉDIA), 80X210CM, ESPESSURA DE 3,5CM, INCLUSO DOBRADIÇAS - FORNECIMENTO E INSTALAÇÃO. AF_12/2019 | SINAPI | UN | 1 | 347.32 | 347.32 | 354.41
100659 | ALIZAR DE 5X1,5CM PARA PORTA FIXADO COM PREGOS, PADRÃO MÉDIO - FORNECIMENTO E INSTALAÇÃO. AF_12/2019 | SINAPI | M | 10 | 7.44 | 74.4 | 7.59
TOTAL COM ENCARGOS SOCIAIS HORISTA 87,48% / MENSALISTA 47,94%: | [5 empty] | 855.17
BDI: 25,00%: | [5 empty] | 213.79
TOTAL GERAL: | [5 empty] | 1068.96
2.7.3. 090809 - Caixilho em madeira de lei (M2)
MATERIAL |  | FONTE | UNID | COEFICIENTE | PREÇO UNITÁRIO | TOTAL | PREÇO UNITÁRIO
D00280 | Taco p/ fixação (20 x 10cm) | SEDOP | UN | 6 | 1.47 | 8.82 | 1.5
D00096 | Caixilho em madeira de lei | SEDOP | M2 | 1 | 135.73 | 135.73 | 138.5
|  |  |  | TOTAL MATERIAL: |  | 144.55
SERVICO |  | FONTE | UNID | COEFICIENTE | PREÇO UNITÁRIO | TOTAL | PREÇO UNITÁRIO
110141 | Argamassa de cimento e areia 1:4 | SEDOP | M3 | 0.03 | 504.97 | 15.15 | 515.28
280002 | AJUDANTE DE CARPINTEIRO COM ENCARGOS COMPLEMENTARES | SEDOP | H | 0.7 | 17.32 | 12.12 | 17.41
280013 | CARPINTEIRO COM ENCARGOS COMPLEMENTARES | SEDOP | H | 1.8 | 20.14 | 36.25 | 20.24
|  |  |  | TOTAL SERVICO: |  | 63.52
TOTAL COM ENCARGOS SOCIAIS HORISTA 87,48% / MENSALISTA 47,94%: | [5 empty] | 208.07
BDI: 25,00%: | [5 empty] | 52.02
TOTAL GERAL: | [5 empty] | 260.09
2.7.4. 090805 - Alizar em madeira de lei (M)
MATERIAL |  | FONTE | UNID | COEFICIENTE | PREÇO UNITÁRIO | TOTAL | PREÇO UNITÁRIO
D00097 | Alizar em madeira de lei | SEDOP | M | 1 | 11.76 | 11.76 | 12
|  |  |  | TOTAL MATERIAL: |  | 11.76
SERVICO |  | FONTE | UNID | COEFICIENTE | PREÇO UNITÁRIO | TOTAL | PREÇO UNITÁRIO
280013 | CARPINTEIRO COM ENCARGOS COMPLEMENTARES | SEDOP | H | 0.01 | 20.14 | 0.2 | 20.24
|  |  |  | TOTAL SERVICO: |  | 0.2
TOTAL COM ENCARGOS SOCIAIS HORISTA 87,48% / MENSALISTA 47,94%: | [5 empty] | 11.96
BDI: 25,00%: | [5 empty] | 2.99
TOTAL GERAL: | [5 empty] | 14.95
2.8.1. 150129 - Emassamento de parede p/ receber pintura PVA (M2)
MATERIAL |  | FONTE | UNID | COEFICIENTE | PREÇO UNITÁRIO | TOTAL | PREÇO UNITÁRIO
P00007 | Lixa para parede | SEDOP | UN | 0.4 | 0.98 | 0.39 | 1
P00006 | Massa PVA | SEDOP | GL | 0.03 | 31.26 | 0.94 | 31.9
|  |  |  | TOTAL MATERIAL: |  | 1.33
SERVICO |  | FONTE | UNID | COEFICIENTE | PREÇO UNITÁRIO | TOTAL | PREÇO UNITÁRIO
280024 | PINTOR COM ENCARGOS COMPLEMENTARES | SEDOP | H | 0.3 | 22.27 | 6.68 | 22.38
280026 | SERVENTE COM ENCARGOS COMPLEMENTARES | SEDOP | H | 0.2 | 17 | 3.4 | 17.09
|  |  |  | TOTAL SERVICO: |  | 10.08
TOTAL COM ENCARGOS SOCIAIS HORISTA 87,48% / MENSALISTA 47,94%: | [5 empty] | 11.41
BDI: 25,00%: | [5 empty] | 2.85
TOTAL GERAL: | [5 empty] | 14.26
2.8.2. 150180 - Acrilica fosca int. e ext. sem massa c/ selador - (M2)
MATERIAL |  | FONTE | UNID | COEFICIENTE | PREÇO UNITÁRIO | TOTAL | PREÇO UNITÁRIO
P00024 | Tinta acrílica - Fosca | SEDOP | GL | 0.14 | 97.76 | 13.69 | 99.75
P00028 | Líquido selador acrilico | SEDOP | GL | 0.05 | 41.65 | 2.08 | 42.5
|  |  |  | TOTAL MATERIAL: |  | 15.77
SERVICO |  | FONTE | UNID | COEFICIENTE | PREÇO UNITÁRIO | TOTAL | PREÇO UNITÁRIO
280024 | PINTOR COM ENCARGOS COMPLEMENTARES | SEDOP | H | 0.3 | 22.27 | 6.68 | 22.38
280026 | SERVENTE COM ENCARGOS COMPLEMENTARES | SEDOP | H | 0.08 | 17 | 1.36 | 17.09
|  |  |  | TOTAL SERVICO: |  | 8.04
TOTAL COM ENCARGOS SOCIAIS HORISTA 87,48% / MENSALISTA 47,94%: | [5 empty] | 23.81
BDI: 25,00%: | [5 empty] | 5.95
TOTAL GERAL: | [5 empty] | 29.76
2.8.3. 150134 - Esmalte sobre madeira c/ massa e selador (M2)
MATERIAL |  | FONTE | UNID | COEFICIENTE | PREÇO UNITÁRIO | TOTAL | PREÇO UNITÁRIO
P00019 | Tinta esmalte | SEDOP | GL | 0.04 | 104.76 | 4.19 | 106.9
P00027 | Aguarraz | SEDOP | GL | 0.01 | 48.49 | 0.48 | 49.48
P00022 | Massa acrílica | SEDOP | GL | 0.06 | 46.06 | 2.76 | 47
P00030 | Liquido selador p/madeira | SEDOP | GL | 0.04 | 115.4 | 4.62 | 117.75
P00014 | Lixa para madeira | SEDOP | UN | 0.6 | 0.98 | 0.59 | 1
|  |  |  | TOTAL MATERIAL: |  | 12.64
SERVICO |  | FONTE | UNID | COEFICIENTE | PREÇO UNITÁRIO | TOTAL | PREÇO UNITÁRIO
280024 | PINTOR COM ENCARGOS COMPLEMENTARES | SEDOP | H | 0.7 | 22.27 | 15.59 | 22.38
280026 | SERVENTE COM ENCARGOS COMPLEMENTARES | SEDOP | H | 0.7 | 17 | 11.9 | 17.09
|  |  |  | TOTAL SERVICO: |  | 27.49
TOTAL COM ENCARGOS SOCIAIS HORISTA 87,48% / MENSALISTA 47,94%: | [5 empty] | 40.13
BDI: 25,00%: | [5 empty] | 10.03
TOTAL GERAL: | [5 empty] | 50.16
2.8.4. 102217 - PINTURA TINTA DE ACABAMENTO (PIGMENTADA) A ÓLEO EM MADEIRA, 2 DEMÃOS. AF_01/2021 (M2)
MATERIAL |  | FONTE | UNID | COEFICIENTE | PREÇO UNITÁRIO | TOTAL | PREÇO UNITÁRIO
00005318 | DILUENTE AGUARRAS | SINAPI | L | 0.0213 | 18.42 | 0.39 | 18.8
00043776 | TINTA A OLEO BRILHANTE, PARA MADEIRAS E METAIS | SINAPI | L | 0.213 | 18.95 | 4.04 | 19.34
|  |  |  | TOTAL MATERIAL: |  | 4.43
SERVICO |  | FONTE | UNID | COEFICIENTE | PREÇO UNITÁRIO | TOTAL | PREÇO UNITÁRIO
88310 | PINTOR COM ENCARGOS COMPLEMENTARES | SINAPI | H | 0.3805 | 22.27 | 8.47 | 22.38
|  |  |  | TOTAL SERVICO: |  | 8.47
TOTAL COM ENCARGOS SOCIAIS HORISTA 87,48% / MENSALISTA 47,94%: | [5 empty] | 12.9
BDI: 25,00%: | [5 empty] | 3.23
TOTAL GERAL: | [5 empty] | 16.13
2.9.1. 171491 - Revisão de ponto de luz (Pt)
MATERIAL |  | FONTE | UNID | COEFICIENTE | PREÇO UNITÁRIO | TOTAL | PREÇO UNITÁRIO
E00034 | Arruela de 1/2" | SEDOP | UN | 0.8 | 0.58 | 0.46 | 0.59
E00012 | Eletroduto PVC Rígido de 1/2" | SEDOP | M | 1.2 | 2.66 | 3.19 | 2.71
E00033 | Bucha de 1/2" | SEDOP | UN | 0.8 | 0.81 | 0.65 | 0.83
E00008 | Cabo de cobre 2,5mm2 -750V | SEDOP | M | 3.6 | 2.74 | 9.86 | 2.8
E00019 | Caixa de derivação 4"x2"- Plástica | SEDOP | UN | 0.4 | 1.79 | 0.72 | 1.83
E00020 | Fita isolante | SEDOP | M | 0.4 | 1.23 | 0.49 | 1.26
|  |  |  | TOTAL MATERIAL: |  | 15.37
SERVICO |  | FONTE | UNID | COEFICIENTE | PREÇO UNITÁRIO | TOTAL | PREÇO UNITÁRIO
280007 | AUXILIAR DE ELETRICISTA COM ENCARGOS COMPLEMENTARES | SEDOP | H | 2 | 17.66 | 35.32 | 17.75
280014 | ELETRICISTA COM ENCARGOS COMPLEMENTARES | SEDOP | H | 2 | 21.41 | 42.82 | 21.52
|  |  |  | TOTAL SERVICO: |  | 78.14
TOTAL COM ENCARGOS SOCIAIS HORISTA 87,48% / MENSALISTA 47,94%: | [5 empty] | 93.51
BDI: 25,00%: | [5 empty] | 23.38
TOTAL GERAL: | [5 empty] | 116.89
2.9.2. 97589 - LUMINÁRIA TIPO PLAFON EM PLÁSTICO, DE SOBREPOR, COM 1 LÂMPADA FLUORESCENTE DE 15 W, SEM REATOR - FORNECIMENTO E INSTALAÇÃO. AF_02/2020 (UN)
MATERIAL |  | FONTE | UNID | COEFICIENTE | PREÇO UNITÁRIO | TOTAL | PREÇO UNITÁRIO
00038191 | LAMPADA FLUORESCENTE COMPACTA 2U BRANCA 15 W, BASE E27 (127/220 V) | SINAPI | UN | 1 | 14.83 | 14.83 | 15.13
00038773 | LUMINARIA DE TETO PLAFON/PLAFONIER EM PLASTICO COM BASE E27, POTENCIA MAXIMA 60 W (NAO INCLUI LAMPADA) | SINAPI | UN | 1 | 9.82 | 9.82 | 10.02
|  |  |  | TOTAL MATERIAL: |  | 24.65
SERVICO |  | FONTE | UNID | COEFICIENTE | PREÇO UNITÁRIO | TOTAL | PREÇO UNITÁRIO
88247 | AUXILIAR DE ELETRICISTA COM ENCARGOS COMPLEMENTARES | SINAPI | H | 0.2231 | 17.66 | 3.94 | 17.75
88264 | ELETRICISTA COM ENCARGOS COMPLEMENTARES | SINAPI | H | 0.5355 | 21.41 | 11.47 | 21.52
|  |  |  | TOTAL SERVICO: |  | 15.41
TOTAL COM ENCARGOS SOCIAIS HORISTA 87,48% / MENSALISTA 47,94%: | [5 empty] | 40.06
BDI: 25,00%: | [5 empty] | 10.02
TOTAL GERAL: | [5 empty] | 50.08
2.9.3. 170964 - Interruptor 2 teclas +Tomada 2P +T (s/fiação) (UN)
MATERIAL |  | FONTE | UNID | COEFICIENTE | PREÇO UNITÁRIO | TOTAL | PREÇO UNITÁRIO
E00564 | Interruptor 2 teclas +Tomada 2P +T (s/fiação) | SEDOP | UN | 1 | 20.34 | 20.34 | 20.75
|  |  |  | TOTAL MATERIAL: |  | 20.34
SERVICO |  | FONTE | UNID | COEFICIENTE | PREÇO UNITÁRIO | TOTAL | PREÇO UNITÁRIO
280007 | AUXILIAR DE ELETRICISTA COM ENCARGOS COMPLEMENTARES | SEDOP | H | 0.53 | 17.66 | 9.36 | 17.75
280014 | ELETRICISTA COM ENCARGOS COMPLEMENTARES | SEDOP | H | 0.53 | 21.41 | 11.35 | 21.52
|  |  |  | TOTAL SERVICO: |  | 20.71
TOTAL COM ENCARGOS SOCIAIS HORISTA 87,48% / MENSALISTA 47,94%: | [5 empty] | 41.05
BDI: 25,00%: | [5 empty] | 10.26
TOTAL GERAL: | [5 empty] | 51.31
2.9.4. 170337 - Interruptor 1 tecla+tomada (s/fiaçao) (UN)
MATERIAL |  | FONTE | UNID | COEFICIENTE | PREÇO UNITÁRIO | TOTAL | PREÇO UNITÁRIO
E00063 | Interruptor 1 tecla e 1 tomada 10A - 250V | SEDOP | UN | 1 | 13.44 | 13.44 | 13.71
|  |  |  | TOTAL MATERIAL: |  | 13.44
SERVICO |  | FONTE | UNID | COEFICIENTE | PREÇO UNITÁRIO | TOTAL | PREÇO UNITÁRIO
280007 | AUXILIAR DE ELETRICISTA COM ENCARGOS COMPLEMENTARES | SEDOP | H | 0.37 | 17.66 | 6.53 | 17.75
280014 | ELETRICISTA COM ENCARGOS COMPLEMENTARES | SEDOP | H | 0.37 | 21.41 | 7.92 | 21.52
|  |  |  | TOTAL SERVICO: |  | 14.45
TOTAL COM ENCARGOS SOCIAIS HORISTA 87,48% / MENSALISTA 47,94%: | [5 empty] | 27.89
BDI: 25,00%: | [5 empty] | 6.97
TOTAL GERAL: | [5 empty] | 34.86
2.9.5. 170339 - Tomada 2P+T 10A (s/fiaçao) (UN)
MATERIAL |  | FONTE | UNID | COEFICIENTE | PREÇO UNITÁRIO | TOTAL | PREÇO UNITÁRIO
E00065 | Tomada 2P+T 10A (s/fiaçao) | SEDOP | UN | 1 | 13.62 | 13.62 | 13.9
|  |  |  | TOTAL MATERIAL: |  | 13.62
SERVICO |  | FONTE | UNID | COEFICIENTE | PREÇO UNITÁRIO | TOTAL | PREÇO UNITÁRIO
280007 | AUXILIAR DE ELETRICISTA COM ENCARGOS COMPLEMENTARES | SEDOP | H | 0.29 | 17.66 | 5.12 | 17.75
280014 | ELETRICISTA COM ENCARGOS COMPLEMENTARES | SEDOP | H | 0.29 | 21.41 | 6.21 | 21.52
|  |  |  | TOTAL SERVICO: |  | 11.33
TOTAL COM ENCARGOS SOCIAIS HORISTA 87,48% / MENSALISTA 47,94%: | [5 empty] | 24.95
BDI: 25,00%: | [5 empty] | 6.24
TOTAL GERAL: | [5 empty] | 31.19
2.9.6. 171523 - Tomada 2P+T 20A (s/fiaçao) (UN)
MATERIAL |  | FONTE | UNID | COEFICIENTE | PREÇO UNITÁRIO | TOTAL | PREÇO UNITÁRIO
E00768 | Tomada 2P+T 20A (s/fiaçao) | SEDOP | UN | 1 | 10.19 | 10.19 | 10.4
|  |  |  | TOTAL MATERIAL: |  | 10.19
SERVICO |  | FONTE | UNID | COEFICIENTE | PREÇO UNITÁRIO | TOTAL | PREÇO UNITÁRIO
280007 | AUXILIAR DE ELETRICISTA COM ENCARGOS COMPLEMENTARES | SEDOP | H | 0.37 | 17.66 | 6.53 | 17.75
280014 | ELETRICISTA COM ENCARGOS COMPLEMENTARES | SEDOP | H | 0.37 | 21.41 | 7.92 | 21.52
|  |  |  | TOTAL SERVICO: |  | 14.45
TOTAL COM ENCARGOS SOCIAIS HORISTA 87,48% / MENSALISTA 47,94%: | [5 empty] | 24.64
BDI: 25,00%: | [5 empty] | 6.16
TOTAL GERAL: | [5 empty] | 30.8
2.10.1. 180844 - Revisão de ponto de água (Pt)
SERVICO |  | FONTE | UNID | COEFICIENTE | PREÇO UNITÁRIO | TOTAL | PREÇO UNITÁRIO
180299 | Ponto de agua (incl. tubos e conexoes) | SEDOP | Pt | 0.3 | 460.01 | 138 | 469.4
TOTAL COM ENCARGOS SOCIAIS HORISTA 87,48% / MENSALISTA 47,94%: | [5 empty] | 138
BDI: 25,00%: | [5 empty] | 34.5
TOTAL GERAL: | [5 empty] | 172.5
2.10.2. 180845 - Revisão de ponto de esgoto (Pt)
SERVICO |  | FONTE | UNID | COEFICIENTE | PREÇO UNITÁRIO | TOTAL | PREÇO UNITÁRIO
180214 | Ponto de esgoto (incl. tubos, conexoes,cx. e ralos) | SEDOP | Pt | 0.4 | 383.89 | 153.56 | 391.72
TOTAL COM ENCARGOS SOCIAIS HORISTA 87,48% / MENSALISTA 47,94%: | [5 empty] | 153.56
BDI: 25,00%: | [5 empty] | 38.39
TOTAL GERAL: | [5 empty] | 191.95
2.10.3. 190230 - Torneira plastica de 1/2" (UN)
MATERIAL |  | FONTE | UNID | COEFICIENTE | PREÇO UNITÁRIO | TOTAL | PREÇO UNITÁRIO
H00049 | Torneira p/jardim em PVC de 1/2" | SEDOP | UN | 1 | 25.15 | 25.15 | 25.66
H00055 | Fita de vedacao | SEDOP | M | 0.56 | 0.21 | 0.12 | 0.21
|  |  |  | TOTAL MATERIAL: |  | 25.27
SERVICO |  | FONTE | UNID | COEFICIENTE | PREÇO UNITÁRIO | TOTAL | PREÇO UNITÁRIO
280008 | AUXILIAR DE ENCANADOR OU BOMBEIRO HIDRÁULICO COM ENCARGOS COMPLEMENTARES | SEDOP | H | 0.5 | 16.91 | 8.46 | 16.99
280016 | ENCANADOR OU BOMBEIRO HIDRÁULICO COM ENCARGOS COMPLEMENTARES | SEDOP | H | 0.5 | 20.6 | 10.3 | 20.7
|  |  |  | TOTAL SERVICO: |  | 18.76
TOTAL COM ENCARGOS SOCIAIS HORISTA 87,48% / MENSALISTA 47,94%: | [5 empty] | 44.03
BDI: 25,00%: | [5 empty] | 11.01
TOTAL GERAL: | [5 empty] | 55.04
2.10.4. 190238 - Pia 01 cuba em aço inox c/torn.,sifao e valv.(1,50m) (UN)
MATERIAL |  | FONTE | UNID | COEFICIENTE | PREÇO UNITÁRIO | TOTAL | PREÇO UNITÁRIO
H00019 | Torneira longa metalica de 3/4" | SEDOP | UN | 1 | 58.8 | 58.8 | 60
H00016 | Sifao metalico de 2'' | SEDOP | UN | 1 | 139.55 | 139.55 | 142.4
H00020 | Valvula p/ pia d = 2" - inox | SEDOP | UN | 1 | 36.26 | 36.26 | 37
H00018 | Pia de aco inoxidavel c/ 01 cuba de 1,50m | SEDOP | UN | 1 | 324.38 | 324.38 | 331
H00055 | Fita de vedacao | SEDOP | M | 2.5 | 0.21 | 0.53 | 0.21
|  |  |  | TOTAL MATERIAL: |  | 559.52
SERVICO |  | FONTE | UNID | COEFICIENTE | PREÇO UNITÁRIO | TOTAL | PREÇO UNITÁRIO
280008 | AUXILIAR DE ENCANADOR OU BOMBEIRO HIDRÁULICO COM ENCARGOS COMPLEMENTARES | SEDOP | H | 3.5 | 16.91 | 59.19 | 16.99
280016 | ENCANADOR OU BOMBEIRO HIDRÁULICO COM ENCARGOS COMPLEMENTARES | SEDOP | H | 3.5 | 20.6 | 72.1 | 20.7
|  |  |  | TOTAL SERVICO: |  | 131.29
TOTAL COM ENCARGOS SOCIAIS HORISTA 87,48% / MENSALISTA 47,94%: | [5 empty] | 690.81
BDI: 25,00%: | [5 empty] | 172.7
TOTAL GERAL: | [5 empty] | 863.51
2.10.5. 00036790 - TANQUE DUPLO EM MARMORE SINTETICO COM CUBA LISA E ESFREGADOR, *110 X 60* CM (UN)
MATERIAL |  | Ref. | UNID | COEF. | PREÇO UNITÁRIO | TOTAL | PREÇO UNITÁRIO
36790 - | TANQUE DUPLO EM MARMORE SINTETICO COM CUBA LISA E ESFREGADOR, *110 X 60* CM | SEDOP | UN | 1 | 225.61 | 225.61 | 230.21
TOTAL COM ENCARGOS SOCIAIS HORISTA 87,48% / MENSALISTA 47,94%: | [5 empty] | 225.61
BDI: 25,00%: | [5 empty] | 56.4
TOTAL GERAL: | [5 empty] | 282.01
3.1.1. 93358 - ESCAVAÇÃO MANUAL DE VALA COM PROFUNDIDADE MENOR OU IGUAL A 1,30 M. AF_02/2021 (M3)
SERVICO |  | FONTE | UNID | COEFICIENTE | PREÇO UNITÁRIO | TOTAL | PREÇO UNITÁRIO
88316 | SERVENTE COM ENCARGOS COMPLEMENTARES | SINAPI | H | 3.956 | 17 | 67.25 | 17.09
TOTAL COM ENCARGOS SOCIAIS HORISTA 87,48% / MENSALISTA 47,94%: | [5 empty] | 67.25
BDI: 25,00%: | [5 empty] | 16.81
TOTAL GERAL: | [5 empty] | 84.06
3.1.2. 96995 - REATERRO MANUAL APILOADO COM SOQUETE. AF_10/2017 (M3)
SERVICO |  | FONTE | UNID | COEFICIENTE | PREÇO UNITÁRIO | TOTAL | PREÇO UNITÁRIO
88316 | SERVENTE COM ENCARGOS COMPLEMENTARES | SINAPI | H | 2.3986 | 17 | 40.78 | 17.09
TOTAL COM ENCARGOS SOCIAIS HORISTA 87,48% / MENSALISTA 47,94%: | [5 empty] | 40.78
BDI: 25,00%: | [5 empty] | 10.2
TOTAL GERAL: | [5 empty] | 50.98
3.2.1. 040283 - Bloco em concreto armado p/ fundaçao (incl. forma) (M3)
SERVICO |  | FONTE | UNID | COEFICIENTE | PREÇO UNITÁRIO | TOTAL | PREÇO UNITÁRIO
050036 | Forma c/ madeira branca | SEDOP | M2 | 12 | 96.02 | 1152.24 | 97.98
050037 | Desforma | SEDOP | M2 | 12 | 5.03 | 60.36 | 5.13
050038 | Armação p/ concreto | SEDOP | KG | 60 | 14.68 | 880.8 | 14.98
050259 | Concreto c/ seixo Fck= 20 MPA (incl. lançamento e adensamento) | SEDOP | M3 | 1 | 810.45 | 810.45 | 826.99
TOTAL COM ENCARGOS SOCIAIS HORISTA 87,48% / MENSALISTA 47,94%: | [5 empty] | 2903.85
BDI: 25,00%: | [5 empty] | 725.96
TOTAL GERAL: | [5 empty] | 3629.81
3.2.2. 040284 - Baldrame em concreto armado c/ cinta de amarração (M3)
SERVICO |  | FONTE | UNID | COEFICIENTE | PREÇO UNITÁRIO | TOTAL | PREÇO UNITÁRIO
050036 | Forma c/ madeira branca | SEDOP | M2 | 12 | 96.02 | 1152.24 | 97.98
050037 | Desforma | SEDOP | M2 | 12 | 5.03 | 60.36 | 5.13
050038 | Armação p/ concreto | SEDOP | KG | 45 | 14.68 | 660.6 | 14.98
050259 | Concreto c/ seixo Fck= 20 MPA (incl. lançamento e adensamento) | SEDOP | M3 | 1 | 810.45 | 810.45 | 826.99
TOTAL COM ENCARGOS SOCIAIS HORISTA 87,48% / MENSALISTA 47,94%: | [5 empty] | 2683.65
BDI: 25,00%: | [5 empty] | 670.91
TOTAL GERAL: | [5 empty] | 3354.56
3.2.3. 101166 - ALVENARIA DE EMBASAMENTO COM BLOCO ESTRUTURAL DE CERÂMICA, DE 14X19X29CM E ARGAMASSA DE ASSENTAMENTO COM PREPARO EM BETONEIRA. AF_05/2020 (M3)
MATERIAL |  | FONTE | UNID | COEFICIENTE | PREÇO UNITÁRIO | TOTAL | PREÇO UNITÁRIO
00034586 | BLOCO ESTRUTURAL CERAMICO 14 X 19 X 29 CM, 6,0 MPA (NBR 15270) | SINAPI | UN | 122.27 | 2.31 | 282.44 | 2.36
|  |  |  | TOTAL MATERIAL: |  | 282.44
SERVICO |  | FONTE | UNID | COEFICIENTE | PREÇO UNITÁRIO | TOTAL | PREÇO UNITÁRIO
87292 | ARGAMASSA TRAÇO 1:2:8 (EM VOLUME DE CIMENTO, CAL E AREIA MÉDIA ÚMIDA) PARA EMBOÇO/MASSA ÚNICA/ASSENTAMENTO DE ALVENARIA DE VEDAÇÃO, PREPARO MECÂNICO COM BETONEIRA 400 L. AF_08/2019 | SINAPI | M3 | 0.13 | 701.88 | 91.24 | 716.2
88309 | PEDREIRO COM ENCARGOS COMPLEMENTARES | SINAPI | H | 8.344 | 21.2 | 176.89 | 21.31
88316 | SERVENTE COM ENCARGOS COMPLEMENTARES | SINAPI | H | 4.172 | 17 | 70.92 | 17.09
|  |  |  | TOTAL SERVICO: |  | 339.05
TOTAL COM ENCARGOS SOCIAIS HORISTA 87,48% / MENSALISTA 47,94%: | [5 empty] | 621.49
BDI: 25,00%: | [5 empty] | 155.37
TOTAL GERAL: | [5 empty] | 776.86
3.3.1. 050267 - Concreto armado Fck=18 MPA c/ forma mad. branca (incl. lançamento e adensamento) (M3)
SERVICO |  | FONTE | UNID | COEFICIENTE | PREÇO UNITÁRIO | TOTAL | PREÇO UNITÁRIO
050036 | Forma c/ madeira branca | SEDOP | M2 | 12 | 96.02 | 1152.24 | 97.98
050037 | Desforma | SEDOP | M2 | 12 | 5.03 | 60.36 | 5.13
050038 | Armação p/ concreto | SEDOP | KG | 80 | 14.68 | 1174.4 | 14.98
050260 | Concreto c/ seixo Fck= 18.0 MPA (incl. lançamento e adensamento) | SEDOP | M3 | 1 | 787.2 | 787.2 | 803.27
TOTAL COM ENCARGOS SOCIAIS HORISTA 87,48% / MENSALISTA 47,94%: | [5 empty] | 3174.2
BDI: 25,00%: | [5 empty] | 793.55
TOTAL GERAL: | [5 empty] | 3967.75
3.3.2. 93184 - VERGA PRÉ-MOLDADA PARA PORTAS COM ATÉ 1,5 M DE VÃO. AF_03/2016 (M)
MATERIAL |  | FONTE | UNID | COEFICIENTE | PREÇO UNITÁRIO | TOTAL | PREÇO UNITÁRIO
00002692 | DESMOLDANTE PROTETOR PARA FORMAS DE MADEIRA, DE BASE OLEOSA EMULSIONADA EM AGUA | SINAPI | L | 0.005 | 7.68 | 0.04 | 7.84
00039017 | ESPACADOR / DISTANCIADOR CIRCULAR COM ENTRADA LATERAL, EM PLASTICO, PARA VERGALHAO *4,2 A 12,5* MM, COBRIMENTO 20 MM | SINAPI | UN | 6 | 0.22 | 1.32 | 0.22
|  |  |  | TOTAL MATERIAL: |  | 1.36
SERVICO |  | FONTE | UNID | COEFICIENTE | PREÇO UNITÁRIO | TOTAL | PREÇO UNITÁRIO
87294 | ARGAMASSA TRAÇO 1:2:9 (EM VOLUME DE CIMENTO, CAL E AREIA MÉDIA ÚMIDA) PARA EMBOÇO/MASSA ÚNICA/ASSENTAMENTO DE ALVENARIA DE VEDAÇÃO, PREPARO MECÂNICO COM BETONEIRA 600 L. AF_08/2019 | SINAPI | M3 | 0.0019 | 658.04 | 1.25 | 671.47
88309 | PEDREIRO COM ENCARGOS COMPLEMENTARES | SINAPI | H | 0.094 | 21.2 | 1.99 | 21.31
88316 | SERVENTE COM ENCARGOS COMPLEMENTARES | SINAPI | H | 0.107 | 17 | 1.82 | 17.09
92270 | FABRICAÇÃO DE FÔRMA PARA VIGAS, COM MADEIRA SERRADA, E = 25 MM. AF_09/2020 | SINAPI | M2 | 0.122 | 138.25 | 16.87 | 141.07
92791 | CORTE E DOBRA DE AÇO CA-60, DIÂMETRO DE 5,0 MM, UTILIZADO EM ESTRUTURAS DIVERSAS, EXCETO LAJES. AF_12/2015 | SINAPI | KG | 0.308 | 11.92 | 3.67 | 12.16
94970 | CONCRETO FCK = 20MPA, TRAÇO 1:2,7:3 (EM MASSA SECA DE CIMENTO/ AREIA MÉDIA/ BRITA 1) - PREPARO MECÂNICO COM BETONEIRA 600 L. AF_05/2021 | SINAPI | M3 | 0.012 | 500.37 | 6 | 510.58
|  |  |  | TOTAL SERVICO: |  | 31.6
TOTAL COM ENCARGOS SOCIAIS HORISTA 87,48% / MENSALISTA 47,94%: | [5 empty] | 32.96
BDI: 25,00%: | [5 empty] | 8.24
TOTAL GERAL: | [5 empty] | 41.2
3.4.1. 103356 - ALVENARIA DE VEDAÇÃO DE BLOCOS CERÂMICOS FURADOS NA HORIZONTAL DE 9X19X29 CM (ESPESSURA 9 CM) E ARGAMASSA DE ASSENTAMENTO COM PREPARO EM BETONEIRA. AF_12/2021 (M2)
MATERIAL |  | FONTE | UNID | COEFICIENTE | PREÇO UNITÁRIO | TOTAL | PREÇO UNITÁRIO
00007268 | BLOCO CERAMICO / TIJOLO VAZADO PARA ALVENARIA DE VEDACAO, 8 FUROS NA HORIZONTAL, 9 X 19 X 29 CM (L X A X C) | SINAPI | UN | 18.87 | 1.14 | 21.51 | 1.16
00034557 | TELA DE ACO SOLDADA GALVANIZADA/ZINCADA PARA ALVENARIA, FIO D = *1,20 A 1,70* MM, MALHA 15 X 15 MM, (C X L) *50 X 7,5* CM | SINAPI | M | 0.42 | 3.16 | 1.33 | 3.22
00037395 | PINO DE ACO COM FURO, HASTE = 27 MM (ACAO DIRETA) | SINAPI | CENTO | 0.005 | 41.43 | 0.21 | 42.28
|  |  |  | TOTAL MATERIAL: |  | 23.05
SERVICO |  | FONTE | UNID | COEFICIENTE | PREÇO UNITÁRIO | TOTAL | PREÇO UNITÁRIO
87292 | ARGAMASSA TRAÇO 1:2:8 (EM VOLUME DE CIMENTO, CAL E AREIA MÉDIA ÚMIDA) PARA EMBOÇO/MASSA ÚNICA/ASSENTAMENTO DE ALVENARIA DE VEDAÇÃO, PREPARO MECÂNICO COM BETONEIRA 400 L. AF_08/2019 | SINAPI | M3 | 0.0077 | 701.88 | 5.4 | 716.2
88309 | PEDREIRO COM ENCARGOS COMPLEMENTARES | SINAPI | H | 0.77 | 21.2 | 16.32 | 21.31
88316 | SERVENTE COM ENCARGOS COMPLEMENTARES | SINAPI | H | 0.385 | 17 | 6.55 | 17.09
|  |  |  | TOTAL SERVICO: |  | 28.27
TOTAL COM ENCARGOS SOCIAIS HORISTA 87,48% / MENSALISTA 47,94%: | [5 empty] | 51.32
BDI: 25,00%: | [5 empty] | 12.83
TOTAL GERAL: | [5 empty] | 64.15
3.5.1. 92565 - FABRICAÇÃO E INSTALAÇÃO DE ESTRUTURA PONTALETADA DE MADEIRA NÃO APARELHADA PARA TELHADOS COM ATÉ 2 ÁGUAS E PARA TELHA CERÂMICA OU DE CONCRETO, INCLUSO TRANSPORTE VERTICAL. AF_12/2015 (M2)
MATERIAL |  | FONTE | UNID | COEFICIENTE | PREÇO UNITÁRIO | TOTAL | PREÇO UNITÁRIO
00004425 | VIGA NAO APARELHADA *6 X 12* CM, EM MACARANDUBA, ANGELIM OU EQUIVALENTE DA REGIAO - BRUTA | SINAPI | M | 0.222 | 22.2 | 4.93 | 22.65
00004430 | CAIBRO NAO APARELHADO *5 X 6* CM, EM MACARANDUBA, ANGELIM OU EQUIVALENTE DA REGIAO - BRUTA | SINAPI | M | 0.556 | 10.5 | 5.84 | 10.71
00004472 | VIGA NAO APARELHADA *6 X 16* CM, EM MACARANDUBA, ANGELIM OU EQUIVALENTE DA REGIAO - BRUTA | SINAPI | M | 0.185 | 27.73 | 5.13 | 28.3
00005075 | PREGO DE ACO POLIDO COM CABECA 18 X 30 (2 3/4 X 10) | SINAPI | KG | 0.24 | 23.42 | 5.62 | 23.9
|  |  |  | TOTAL MATERIAL: |  | 21.52
SERVICO |  | FONTE | UNID | COEFICIENTE | PREÇO UNITÁRIO | TOTAL | PREÇO UNITÁRIO
88239 | AJUDANTE DE CARPINTEIRO COM ENCARGOS COMPLEMENTARES | SINAPI | H | 0.138 | 17.32 | 2.39 | 17.41
88262 | CARPINTEIRO DE FORMAS COM ENCARGOS COMPLEMENTARES | SINAPI | H | 0.373 | 20.96 | 7.82 | 21.07
93281 | GUINCHO ELÉTRICO DE COLUNA, CAPACIDADE 400 KG, COM MOTO FREIO, MOTOR TRIFÁSICO DE 1,25 CV - CHP DIURNO. AF_03/2016 | SINAPI | CHP | 0.007 | 19.17 | 0.13 | 19.56
93282 | GUINCHO ELÉTRICO DE COLUNA, CAPACIDADE 400 KG, COM MOTO FREIO, MOTOR TRIFÁSICO DE 1,25 CV - CHI DIURNO. AF_03/2016 | SINAPI | CHI | 0.0103 | 18.05 | 0.19 | 18.42
|  |  |  | TOTAL SERVICO: |  | 10.53
TOTAL COM ENCARGOS SOCIAIS HORISTA 87,48% / MENSALISTA 47,94%: | [5 empty] | 32.05
BDI: 25,00%: | [5 empty] | 8.01
TOTAL GERAL: | [5 empty] | 40.06
3.5.2. 070058 - Cobertura - telha plan (M2)
MATERIAL |  | FONTE | UNID | COEFICIENTE | PREÇO UNITÁRIO | TOTAL | PREÇO UNITÁRIO
D00210 | Telha de barro - plan | SEDOP | UN | 27 | 1.47 | 39.69 | 1.5
|  |  |  | TOTAL MATERIAL: |  | 39.69
SERVICO |  | FONTE | UNID | COEFICIENTE | PREÇO UNITÁRIO | TOTAL | PREÇO UNITÁRIO
280026 | SERVENTE COM ENCARGOS COMPLEMENTARES | SEDOP | H | 1.5 | 17 | 25.5 | 17.09
280028 | TELHADISTA COM ENCARGOS COMPLEMENTARES | SEDOP | H | 0.75 | 20.78 | 15.59 | 20.88
|  |  |  | TOTAL SERVICO: |  | 41.09
TOTAL COM ENCARGOS SOCIAIS HORISTA 87,48% / MENSALISTA 47,94%: | [5 empty] | 80.78
BDI: 25,00%: | [5 empty] | 20.2
TOTAL GERAL: | [5 empty] | 100.98
3.5.3. 070510 - Ripamento (M2)
MATERIAL |  | FONTE | UNID | COEFICIENTE | PREÇO UNITÁRIO | TOTAL | PREÇO UNITÁRIO
D00084 | Prego 1 1/2"x13 | SEDOP | KG | 0.05 | 16.49 | 0.82 | 16.83
D00013 | Ripa 2 1/2"x1/2" 4 m apar. | SEDOP | Dz | 0.12 | 112.01 | 13.44 | 114.3
|  |  |  | TOTAL MATERIAL: |  | 14.26
SERVICO |  | FONTE | UNID | COEFICIENTE | PREÇO UNITÁRIO | TOTAL | PREÇO UNITÁRIO
280002 | AJUDANTE DE CARPINTEIRO COM ENCARGOS COMPLEMENTARES | SEDOP | H | 0.2 | 17.32 | 3.46 | 17.41
280013 | CARPINTEIRO COM ENCARGOS COMPLEMENTARES | SEDOP | H | 0.3 | 20.14 | 6.04 | 20.24
|  |  |  | TOTAL SERVICO: |  | 9.5
TOTAL COM ENCARGOS SOCIAIS HORISTA 87,48% / MENSALISTA 47,94%: | [5 empty] | 23.76
BDI: 25,00%: | [5 empty] | 5.94
TOTAL GERAL: | [5 empty] | 29.7
3.6.1. 87905 - CHAPISCO APLICADO EM ALVENARIA (COM PRESENÇA DE VÃOS) E ESTRUTURAS DE CONCRETO DE FACHADA, COM COLHER DE PEDREIRO. ARGAMASSA TRAÇO 1:3 COM PREPARO EM BETONEIRA 400L. AF_06/2014 (M2)
SERVICO |  | FONTE | UNID | COEFICIENTE | PREÇO UNITÁRIO | TOTAL | PREÇO UNITÁRIO
87313 | ARGAMASSA TRAÇO 1:3 (EM VOLUME DE CIMENTO E AREIA GROSSA ÚMIDA) PARA CHAPISCO CONVENCIONAL, PREPARO MECÂNICO COM BETONEIRA 400 L. AF_08/2019 | SINAPI | M3 | 0.0042 | 563.02 | 2.36 | 574.51
88309 | PEDREIRO COM ENCARGOS COMPLEMENTARES | SINAPI | H | 0.183 | 21.2 | 3.88 | 21.31
88316 | SERVENTE COM ENCARGOS COMPLEMENTARES | SINAPI | H | 0.091 | 17 | 1.55 | 17.09
TOTAL COM ENCARGOS SOCIAIS HORISTA 87,48% / MENSALISTA 47,94%: | [5 empty] | 7.79
BDI: 25,00%: | [5 empty] | 1.95
TOTAL GERAL: | [5 empty] | 9.74
3.6.2. 110249 - Reboco com argamassa no traço 1:3 - p/ epoxi (M2)
SERVICO |  | FONTE | UNID | COEFICIENTE | PREÇO UNITÁRIO | TOTAL | PREÇO UNITÁRIO
110248 | Argamassa de cimento e areia no traço 1:3 | SEDOP | M3 | 0.025 | 673.87 | 16.85 | 687.62
280004 | AJUDANTE DE PEDREIRO COM ENCARGOS COMPLEMENTARES | SEDOP | H | 0.87 | 17.04 | 14.82 | 17.13
280023 | PEDREIRO COM ENCARGOS COMPLEMENTARES | SEDOP | H | 0.87 | 21.2 | 18.44 | 21.31
TOTAL COM ENCARGOS SOCIAIS HORISTA 87,48% / MENSALISTA 47,94%: | [5 empty] | 50.11
BDI: 25,00%: | [5 empty] | 12.53
TOTAL GERAL: | [5 empty] | 62.64
3.7.1. 130110 - Camada regularizadora no traço 1:4 (M2)
MATERIAL |  | FONTE | UNID | COEFICIENTE | PREÇO UNITÁRIO | TOTAL | PREÇO UNITÁRIO
J00005 | Areia | SEDOP | M3 | 0.037 | 78.21 | 2.89 | 79.81
J00003 | Cimento | SEDOP | SC | 0.15 | 44.25 | 6.64 | 45.15
|  |  |  | TOTAL MATERIAL: |  | 9.53
SERVICO |  | FONTE | UNID | COEFICIENTE | PREÇO UNITÁRIO | TOTAL | PREÇO UNITÁRIO
280023 | PEDREIRO COM ENCARGOS COMPLEMENTARES | SEDOP | H | 0.6 | 21.2 | 12.72 | 21.31
280026 | SERVENTE COM ENCARGOS COMPLEMENTARES | SEDOP | H | 0.8 | 17 | 13.6 | 17.09
|  |  |  | TOTAL SERVICO: |  | 26.32
TOTAL COM ENCARGOS SOCIAIS HORISTA 87,48% / MENSALISTA 47,94%: | [5 empty] | 35.85
BDI: 25,00%: | [5 empty] | 8.96
TOTAL GERAL: | [5 empty] | 44.81
3.7.2. 130119 - Lajota ceramica - (Padrão Médio) (M2)
MATERIAL |  | FONTE | UNID | COEFICIENTE | PREÇO UNITÁRIO | TOTAL | PREÇO UNITÁRIO
D00079 | Rejunte (p/ ceramica) | SEDOP | KG | 1.2 | 4.39 | 5.27 | 4.48
D00080 | Argamassa AC-I | SEDOP | KG | 5 | 0.74 | 3.7 | 0.75
A00055 | Lajota ceramica - (Padrão Médio) | SEDOP | M2 | 1.05 | 43.02 | 45.17 | 43.9
|  |  |  | TOTAL MATERIAL: |  | 54.14
SERVICO |  | FONTE | UNID | COEFICIENTE | PREÇO UNITÁRIO | TOTAL | PREÇO UNITÁRIO
280023 | PEDREIRO COM ENCARGOS COMPLEMENTARES | SEDOP | H | 1.2 | 21.2 | 25.44 | 21.31
280026 | SERVENTE COM ENCARGOS COMPLEMENTARES | SEDOP | H | 0.6 | 17 | 10.2 | 17.09
|  |  |  | TOTAL SERVICO: |  | 35.64
TOTAL COM ENCARGOS SOCIAIS HORISTA 87,48% / MENSALISTA 47,94%: | [5 empty] | 89.78
BDI: 25,00%: | [5 empty] | 22.45
TOTAL GERAL: | [5 empty] | 112.23
3.7.3. 120164 - Rodape ceramico h=8cm (M)
MATERIAL |  | FONTE | UNID | COEFICIENTE | PREÇO UNITÁRIO | TOTAL | PREÇO UNITÁRIO
D00079 | Rejunte (p/ ceramica) | SEDOP | KG | 0.1 | 4.39 | 0.44 | 4.48
D00080 | Argamassa AC-I | SEDOP | KG | 0.5 | 0.74 | 0.37 | 0.75
A00007 | Rodape ceramico h=8cm | SEDOP | M | 1.05 | 10.39 | 10.91 | 10.6
|  |  |  | TOTAL MATERIAL: |  | 11.72
SERVICO |  | FONTE | UNID | COEFICIENTE | PREÇO UNITÁRIO | TOTAL | PREÇO UNITÁRIO
280023 | PEDREIRO COM ENCARGOS COMPLEMENTARES | SEDOP | H | 0.15 | 21.2 | 3.18 | 21.31
280026 | SERVENTE COM ENCARGOS COMPLEMENTARES | SEDOP | H | 0.15 | 17 | 2.55 | 17.09
|  |  |  | TOTAL SERVICO: |  | 5.73
TOTAL COM ENCARGOS SOCIAIS HORISTA 87,48% / MENSALISTA 47,94%: | [5 empty] | 17.45
BDI: 25,00%: | [5 empty] | 4.36
TOTAL GERAL: | [5 empty] | 21.81
3.8.1. 100689 - KIT DE PORTA DE MADEIRA FRISADA, SEMI-OCA (LEVE OU MÉDIA), PADRÃO MÉDIO, 80X210CM, ESPESSURA DE 3,5CM, ITENS INCLUSOS: DOBRADIÇAS, MONTAGEM E INSTALAÇÃO DE BATENTE, FECHADURA COM EXECUÇÃO DO FURO - FORNECIMENTO E INSTALAÇÃO. AF_12/2019 (UN)
SERVICO |  | FONTE | UNID | COEFICIENTE | PREÇO UNITÁRIO | TOTAL | PREÇO UNITÁRIO
90806 | BATENTE PARA PORTA DE MADEIRA, FIXAÇÃO COM ARGAMASSA, PADRÃO MÉDIO - FORNECIMENTO E INSTALAÇÃO. AF_12/2019 | SINAPI | UN | 1 | 282.65 | 282.65 | 288.42
90830 | FECHADURA DE EMBUTIR COM CILINDRO, EXTERNA, COMPLETA, ACABAMENTO PADRÃO MÉDIO, INCLUSO EXECUÇÃO DE FURO - FORNECIMENTO E INSTALAÇÃO. AF_12/2019 | SINAPI | UN | 1 | 150.8 | 150.8 | 153.88
91297 | PORTA DE MADEIRA FRISADA, SEMI-OCA (LEVE OU MÉDIA), 80X210CM, ESPESSURA DE 3,5CM, INCLUSO DOBRADIÇAS - FORNECIMENTO E INSTALAÇÃO. AF_12/2019 | SINAPI | UN | 1 | 347.32 | 347.32 | 354.41
100659 | ALIZAR DE 5X1,5CM PARA PORTA FIXADO COM PREGOS, PADRÃO MÉDIO - FORNECIMENTO E INSTALAÇÃO. AF_12/2019 | SINAPI | M | 10 | 7.44 | 74.4 | 7.59
TOTAL COM ENCARGOS SOCIAIS HORISTA 87,48% / MENSALISTA 47,94%: | [5 empty] | 855.17
BDI: 25,00%: | [5 empty] | 213.79
TOTAL GERAL: | [5 empty] | 1068.96
3.8.2. 060597 - Fechamento de vão c/ tela fo go fio 10 # 2" (M2)
MATERIAL |  | FONTE | UNID | COEFICIENTE | PREÇO UNITÁRIO | TOTAL | PREÇO UNITÁRIO
D00170 | Ponto de solda | SEDOP | UN | 20 | 5.44 | 108.8 | 5.55
D00254 | Cantoneira em ferro 1 1/2" x 1 1/2" x 3/16" | SEDOP | M | 3 | 93.66 | 280.98 | 95.57
D00257 | Tela alambrado arame galvanizado fio 10 # 2" | SEDOP | M2 | 1 | 55.59 | 55.59 | 56.72
|  |  |  | TOTAL MATERIAL: |  | 445.37
SERVICO |  | FONTE | UNID | COEFICIENTE | PREÇO UNITÁRIO | TOTAL | PREÇO UNITÁRIO
280001 | AJUDANTE DE ARMADOR COM ENCARGOS COMPLEMENTARES | SEDOP | H | 1.5 | 17.01 | 25.52 | 17.1
280006 | ARMADOR COM ENCARGOS COMPLEMENTARES | SEDOP | H | 1.5 | 21.08 | 31.62 | 21.19
|  |  |  | TOTAL SERVICO: |  | 57.14
TOTAL COM ENCARGOS SOCIAIS HORISTA 87,48% / MENSALISTA 47,94%: | [5 empty] | 502.51
BDI: 25,00%: | [5 empty] | 125.63
TOTAL GERAL: | [5 empty] | 628.14
3.9.1. 150253 - Acrilica fosca int./ext. c/massa e selador - 3 demaos (M2)
MATERIAL |  | FONTE | UNID | COEFICIENTE | PREÇO UNITÁRIO | TOTAL | PREÇO UNITÁRIO
P00007 | Lixa para parede | SEDOP | UN | 0.5 | 0.98 | 0.49 | 1
P00022 | Massa acrílica | SEDOP | GL | 0.11 | 46.06 | 5.07 | 47
P00024 | Tinta acrílica - Fosca | SEDOP | GL | 0.08 | 97.76 | 7.82 | 99.75
P00028 | Líquido selador acrilico | SEDOP | GL | 0.05 | 41.65 | 2.08 | 42.5
|  |  |  | TOTAL MATERIAL: |  | 15.46
SERVICO |  | FONTE | UNID | COEFICIENTE | PREÇO UNITÁRIO | TOTAL | PREÇO UNITÁRIO
280024 | PINTOR COM ENCARGOS COMPLEMENTARES | SEDOP | H | 0.7 | 22.27 | 15.59 | 22.38
280026 | SERVENTE COM ENCARGOS COMPLEMENTARES | SEDOP | H | 0.55 | 17 | 9.35 | 17.09
|  |  |  | TOTAL SERVICO: |  | 24.94
TOTAL COM ENCARGOS SOCIAIS HORISTA 87,48% / MENSALISTA 47,94%: | [5 empty] | 40.4
BDI: 25,00%: | [5 empty] | 10.1
TOTAL GERAL: | [5 empty] | 50.5
3.9.2. 150134 - Esmalte sobre madeira c/ massa e selador (M2)
MATERIAL |  | FONTE | UNID | COEFICIENTE | PREÇO UNITÁRIO | TOTAL | PREÇO UNITÁRIO
P00019 | Tinta esmalte | SEDOP | GL | 0.04 | 104.76 | 4.19 | 106.9
P00027 | Aguarraz | SEDOP | GL | 0.01 | 48.49 | 0.48 | 49.48
P00022 | Massa acrílica | SEDOP | GL | 0.06 | 46.06 | 2.76 | 47
P00030 | Liquido selador p/madeira | SEDOP | GL | 0.04 | 115.4 | 4.62 | 117.75
P00014 | Lixa para madeira | SEDOP | UN | 0.6 | 0.98 | 0.59 | 1
|  |  |  | TOTAL MATERIAL: |  | 12.64
SERVICO |  | FONTE | UNID | COEFICIENTE | PREÇO UNITÁRIO | TOTAL | PREÇO UNITÁRIO
280024 | PINTOR COM ENCARGOS COMPLEMENTARES | SEDOP | H | 0.7 | 22.27 | 15.59 | 22.38
280026 | SERVENTE COM ENCARGOS COMPLEMENTARES | SEDOP | H | 0.7 | 17 | 11.9 | 17.09
|  |  |  | TOTAL SERVICO: |  | 27.49
TOTAL COM ENCARGOS SOCIAIS HORISTA 87,48% / MENSALISTA 47,94%: | [5 empty] | 40.13
BDI: 25,00%: | [5 empty] | 10.03
TOTAL GERAL: | [5 empty] | 50.16
3.9.3. 150491 - Esmalte sobre grade de ferro (superf. aparelhada) (M2)
MATERIAL |  | FONTE | UNID | COEFICIENTE | PREÇO UNITÁRIO | TOTAL | PREÇO UNITÁRIO
P00019 | Tinta esmalte | SEDOP | GL | 0.06 | 104.76 | 6.29 | 106.9
P00027 | Aguarraz | SEDOP | GL | 0.01 | 48.49 | 0.48 | 49.48
D00141 | Lixa p/ ferro | SEDOP | UN | 0.5 | 2.93 | 1.47 | 2.99
|  |  |  | TOTAL MATERIAL: |  | 8.24
SERVICO |  | FONTE | UNID | COEFICIENTE | PREÇO UNITÁRIO | TOTAL | PREÇO UNITÁRIO
280024 | PINTOR COM ENCARGOS COMPLEMENTARES | SEDOP | H | 1.1 | 22.27 | 24.5 | 22.38
280026 | SERVENTE COM ENCARGOS COMPLEMENTARES | SEDOP | H | 1.1 | 17 | 18.7 | 17.09
|  |  |  | TOTAL SERVICO: |  | 43.2
TOTAL COM ENCARGOS SOCIAIS HORISTA 87,48% / MENSALISTA 47,94%: | [5 empty] | 51.44
BDI: 25,00%: | [5 empty] | 12.86
TOTAL GERAL: | [5 empty] | 64.3
3.10.1. 170081 - Ponto de luz / força (c/tubul., cx. e fiaçao) ate 200W (Pt)
MATERIAL |  | FONTE | UNID | COEFICIENTE | PREÇO UNITÁRIO | TOTAL | PREÇO UNITÁRIO
E00034 | Arruela de 1/2" | SEDOP | UN | 2 | 0.58 | 1.16 | 0.59
E00012 | Eletroduto PVC Rígido de 1/2" | SEDOP | M | 3 | 2.66 | 7.98 | 2.71
E00033 | Bucha de 1/2" | SEDOP | UN | 2 | 0.81 | 1.62 | 0.83
E00008 | Cabo de cobre 2,5mm2 -750V | SEDOP | M | 9 | 2.74 | 24.66 | 2.8
E00019 | Caixa de derivação 4"x2"- Plástica | SEDOP | UN | 1 | 1.79 | 1.79 | 1.83
|  |  |  | TOTAL MATERIAL: |  | 37.21
SERVICO |  | FONTE | UNID | COEFICIENTE | PREÇO UNITÁRIO | TOTAL | PREÇO UNITÁRIO
280007 | AUXILIAR DE ELETRICISTA COM ENCARGOS COMPLEMENTARES | SEDOP | H | 5 | 17.66 | 88.3 | 17.75
280014 | ELETRICISTA COM ENCARGOS COMPLEMENTARES | SEDOP | H | 5 | 21.41 | 107.05 | 21.52
|  |  |  | TOTAL SERVICO: |  | 195.35
TOTAL COM ENCARGOS SOCIAIS HORISTA 87,48% / MENSALISTA 47,94%: | [5 empty] | 232.56
BDI: 25,00%: | [5 empty] | 58.14
TOTAL GERAL: | [5 empty] | 290.7
3.10.2. 170701 - Ponto de força (tubul., fiaçao e disjuntor) acima de 200W (Pt)
MATERIAL |  | FONTE | UNID | COEFICIENTE | PREÇO UNITÁRIO | TOTAL | PREÇO UNITÁRIO
E00002 | Bucha e arruela de 1"-aluminio | SEDOP | UN | 4 | 2.36 | 9.44 | 2.41
E00006 | Cabo de cobre 6.0 mm2 - 750V | SEDOP | M | 9 | 6.47 | 58.23 | 6.6
E00015 | Eletroduto PVC Rígido de 1" | SEDOP | M | 3 | 5.19 | 15.57 | 5.3
E00087 | Disjuntor 3P-30A | SEDOP | UN | 1 | 56.21 | 56.21 | 57.36
|  |  |  | TOTAL MATERIAL: |  | 139.45
SERVICO |  | FONTE | UNID | COEFICIENTE | PREÇO UNITÁRIO | TOTAL | PREÇO UNITÁRIO
280005 | AJUDANTE ESPECIALIZADO COM ENCARGOS COMPLEMENTARES | SEDOP | H | 9 | 17.29 | 155.61 | 17.38
280014 | ELETRICISTA COM ENCARGOS COMPLEMENTARES | SEDOP | H | 9 | 21.41 | 192.69 | 21.52
|  |  |  | TOTAL SERVICO: |  | 348.3
TOTAL COM ENCARGOS SOCIAIS HORISTA 87,48% / MENSALISTA 47,94%: | [5 empty] | 487.75
BDI: 25,00%: | [5 empty] | 121.94
TOTAL GERAL: | [5 empty] | 609.69
3.10.3. 97589 - LUMINÁRIA TIPO PLAFON EM PLÁSTICO, DE SOBREPOR, COM 1 LÂMPADA FLUORESCENTE DE 15 W, SEM REATOR - FORNECIMENTO E INSTALAÇÃO. AF_02/2020 (UN)
MATERIAL |  | FONTE | UNID | COEFICIENTE | PREÇO UNITÁRIO | TOTAL | PREÇO UNITÁRIO
00038191 | LAMPADA FLUORESCENTE COMPACTA 2U BRANCA 15 W, BASE E27 (127/220 V) | SINAPI | UN | 1 | 14.83 | 14.83 | 15.13
00038773 | LUMINARIA DE TETO PLAFON/PLAFONIER EM PLASTICO COM BASE E27, POTENCIA MAXIMA 60 W (NAO INCLUI LAMPADA) | SINAPI | UN | 1 | 9.82 | 9.82 | 10.02
|  |  |  | TOTAL MATERIAL: |  | 24.65
SERVICO |  | FONTE | UNID | COEFICIENTE | PREÇO UNITÁRIO | TOTAL | PREÇO UNITÁRIO
88247 | AUXILIAR DE ELETRICISTA COM ENCARGOS COMPLEMENTARES | SINAPI | H | 0.2231 | 17.66 | 3.94 | 17.75
88264 | ELETRICISTA COM ENCARGOS COMPLEMENTARES | SINAPI | H | 0.5355 | 21.41 | 11.47 | 21.52
|  |  |  | TOTAL SERVICO: |  | 15.41
TOTAL COM ENCARGOS SOCIAIS HORISTA 87,48% / MENSALISTA 47,94%: | [5 empty] | 40.06
BDI: 25,00%: | [5 empty] | 10.02
TOTAL GERAL: | [5 empty] | 50.08
3.10.4. 170964 - Interruptor 2 teclas +Tomada 2P +T (s/fiação) (UN)
MATERIAL |  | FONTE | UNID | COEFICIENTE | PREÇO UNITÁRIO | TOTAL | PREÇO UNITÁRIO
E00564 | Interruptor 2 teclas +Tomada 2P +T (s/fiação) | SEDOP | UN | 1 | 20.34 | 20.34 | 20.75
|  |  |  | TOTAL MATERIAL: |  | 20.34
SERVICO |  | FONTE | UNID | COEFICIENTE | PREÇO UNITÁRIO | TOTAL | PREÇO UNITÁRIO
280007 | AUXILIAR DE ELETRICISTA COM ENCARGOS COMPLEMENTARES | SEDOP | H | 0.53 | 17.66 | 9.36 | 17.75
280014 | ELETRICISTA COM ENCARGOS COMPLEMENTARES | SEDOP | H | 0.53 | 21.41 | 11.35 | 21.52
|  |  |  | TOTAL SERVICO: |  | 20.71
TOTAL COM ENCARGOS SOCIAIS HORISTA 87,48% / MENSALISTA 47,94%: | [5 empty] | 41.05
BDI: 25,00%: | [5 empty] | 10.26
TOTAL GERAL: | [5 empty] | 51.31
3.10.5. 170337 - Interruptor 1 tecla+tomada (s/fiaçao) (UN)
MATERIAL |  | FONTE | UNID | COEFICIENTE | PREÇO UNITÁRIO | TOTAL | PREÇO UNITÁRIO
E00063 | Interruptor 1 tecla e 1 tomada 10A - 250V | SEDOP | UN | 1 | 13.44 | 13.44 | 13.71
|  |  |  | TOTAL MATERIAL: |  | 13.44
SERVICO |  | FONTE | UNID | COEFICIENTE | PREÇO UNITÁRIO | TOTAL | PREÇO UNITÁRIO
280007 | AUXILIAR DE ELETRICISTA COM ENCARGOS COMPLEMENTARES | SEDOP | H | 0.37 | 17.66 | 6.53 | 17.75
280014 | ELETRICISTA COM ENCARGOS COMPLEMENTARES | SEDOP | H | 0.37 | 21.41 | 7.92 | 21.52
|  |  |  | TOTAL SERVICO: |  | 14.45
TOTAL COM ENCARGOS SOCIAIS HORISTA 87,48% / MENSALISTA 47,94%: | [5 empty] | 27.89
BDI: 25,00%: | [5 empty] | 6.97
TOTAL GERAL: | [5 empty] | 34.86
3.10.6. 170339 - Tomada 2P+T 10A (s/fiaçao) (UN)
MATERIAL |  | FONTE | UNID | COEFICIENTE | PREÇO UNITÁRIO | TOTAL | PREÇO UNITÁRIO
E00065 | Tomada 2P+T 10A (s/fiaçao) | SEDOP | UN | 1 | 13.62 | 13.62 | 13.9
|  |  |  | TOTAL MATERIAL: |  | 13.62
SERVICO |  | FONTE | UNID | COEFICIENTE | PREÇO UNITÁRIO | TOTAL | PREÇO UNITÁRIO
280007 | AUXILIAR DE ELETRICISTA COM ENCARGOS COMPLEMENTARES | SEDOP | H | 0.29 | 17.66 | 5.12 | 17.75
280014 | ELETRICISTA COM ENCARGOS COMPLEMENTARES | SEDOP | H | 0.29 | 21.41 | 6.21 | 21.52
|  |  |  | TOTAL SERVICO: |  | 11.33
TOTAL COM ENCARGOS SOCIAIS HORISTA 87,48% / MENSALISTA 47,94%: | [5 empty] | 24.95
BDI: 25,00%: | [5 empty] | 6.24
TOTAL GERAL: | [5 empty] | 31.19
4.1. 270220 - Limpeza geral e entrega da obra (M2)
SERVICO |  | FONTE | UNID | COEFICIENTE | PREÇO UNITÁRIO | TOTAL | PREÇO UNITÁRIO
280026 | SERVENTE COM ENCARGOS COMPLEMENTARES | SEDOP | H | 0.4 | 17 | 6.8 | 17.09
TOTAL COM ENCARGOS SOCIAIS HORISTA 87,48% / MENSALISTA 47,94%: | [5 empty] | 6.8
BDI: 25,00%: | [5 empty] | 1.7
TOTAL GERAL: | [5 empty] | 8.5