## Planilha Orçamentária
PLANILHA ORÇAMENTÁRIA | [7 empty] | A001
ITEM | DESCRIÇÃO | UNID | QUANT. | PREÇO UNITARIO(R$) | PREÇO COM BDI (R$) | PREÇO TOTAL(R$) | 1.2601 | A002
1 | SERVIÇOS PRELIMINARES |  |  |  |  | 28992.18 |  | A003
1.1 | Placa de obra em lona com plotagem de gráfica | M2 | 6 | 170.54 | 214.9 | 1289.4 |  | A004
1.2 | Barracão provisório para deposito | M2 | 20 | 836.69 | 1054.31 | 21086.2 |  | A005
1.3 | LOCAÇÃO DA OBRA - EXECUÇÃO DE GABARITO | M2 | 810.03 | 6.05 | 7.62 | 6172.43 |  | A006
1.4 | Limpeza mecanizada de terreno com remoção de camada vegetal | M2 | 945 | 0.37 | 0.47 | 444.15 |  | A007
2 | MOVIMENTO DE TERRA |  |  |  |  | 7320.53 |  | A008
2.1 | FUNDAÇÕES |  |  |  |  | 5770.55 |  | A009
2.1.1 | Aterro mecanizado em camadas de 0,20 m com material argilo - arenoso (entre baldrames) | M3 | 13.2 | 73.79 | 92.98 | 1227.34 | aqui | A010
2.1.2 | Escavação mecanizada com previsão de forma | M3 | 41.08 | 67.28 | 84.78 | 3482.76 | aqui | A011
2.1.3 | Regularização e compactação do fundo de valas | M2 | 50 | 2.34 | 2.95 | 147.5 |  | A012
2.1.4 | Reaterro mecanizado de valas com retroescavadeira | M3 | 26.64 | 27.2 | 34.27 | 912.95 |  | A013
2.2 | ARQUIBANCADAS |  |  |  |  | 1549.98 |  | A014
2.2.1 | Aterro apiloado em camadas de 0,20 m com material argilo - arenoso (entre alvenarias) | M3 | 16.67 | 73.79 | 92.98 | 1549.98 |  | A015
3 | FUNDAÇÕES |  |  |  |  | 54884.14 |  | A016
3.1 | CONCRETO ARMADO - SAPATAS |  |  |  |  | 24539.73 |  | A017
3.1.1 | Lastro de concreto não-estrutural, espessura 5cm | M2 | 16.18 | 29.88 | 37.65 | 609.18 |  | A018
3.1.2 | Forma de madeira em tábuas para fundações, com reaproveitamento | M2 | 68.15 | 124.95 | 157.45 | 10730.22 |  | A019
3.1.3 | Armação de aço CA-50 Ø 6,3mm; incluso fornecimento, corte, dobra e colocação | KG | 126.45 | 16.23 | 20.45 | 2585.9 |  | A020
3.1.4 | Armação de aço CA-50 Ø 10mm; incluso fornecimento, corte, dobra e colocação | KG | 149.82 | 13.88 | 17.49 | 2620.35 |  | A021
3.1.5 | Armação de aço CA-60 Ø 5,0mm; incluso fornecimento, corte, dobra e colocação | KG | 73.64 | 17.02 | 21.45 | 1579.58 |  | A022
3.1.6 | Concreto Bombeado fck= 25MPa; incluindo preparo, lançamento e adensamento | M3 | 6.56 | 775.99 | 977.82 | 6414.5 |  | A023
3.2 | CONCRETO ARMADO - VIGAS BALDRAMES |  |  |  |  | 30344.41 |  | A024
3.2.1 | Lastro de concreto não-estrutural, espessura 5cm | M2 | 33.82 | 30.01 | 37.82 | 1279.07 |  | A025
3.2.2 | Lastro de concreto não-estrutural, espessura 7cm, com impermeabilizante - entre baldrames | M3 | 4.07 | 395.45 | 498.31 | 2028.12 |  | A026
3.2.3 | Forma de madeira em tábuas para fundações, com reaproveitamento | M2 | 134.4 | 64.47 | 81.24 | 10918.66 |  | A027
3.2.4 | Armação de aço CA-50 Ø 8mm; incluso fornecimento, corte, dobra e colocação | KG | 245.27 | 15.54 | 19.58 | 4802.39 |  | A028
3.2.5 | Armação de aço CA-60 Ø 5,0mm; incluso fornecimento, corte, dobra e colocação | KG | 169.82 | 17.02 | 21.45 | 3642.64 |  | A029
3.2.6 | Concreto Bombeado fck= 25MPa; incluindo preparo, lançamento e adensamento | M3 | 7.92 | 768.89 | 968.88 | 7673.53 |  | A030
4 | SUPERESTRUTURA |  |  |  |  | 484094.36 |  | A031
4.1 | CONCRETO ARMADO - PILARES |  |  |  |  | 4675.28 |  | A032
4.1.1 | Montagem e desmontagem de forma para pilares, em chapa de madeira compensada plastificada com reaproveitamento | M2 | 28.39 | 39.02 | 49.17 | 1395.94 |  | A033
4.1.2 | Armação de aço CA-50 Ø 10mm; incluso fornecimento, corte, dobra e colocação | KG | 76.36 | 14.48 | 18.25 | 1393.57 |  | A034
4.1.3 | Armação de aço CA-60 Ø 5,0mm; incluso fornecimento, corte, dobra e colocação | KG | 37 | 12.12 | 15.27 | 564.99 |  | A035
4.1.4 | CONCRETAGEM DE PILARES, FCK = 25 MPA, COM USO DE BOMBA EM EDIFICAÇÃO COM SEÇÃO MÉDIA DE PILARES MAIOR QUE 0,25 M² - LANÇAMENTO, ADENSAMENTO E ACABAMENTO. AF_12/2015 | M3 | 1.45 | 722.86 | 910.88 | 1320.78 |  | A036
4.2 | CONCRETO ARMADO - VIGAS SUPERIORES |  |  |  |  | 9335.11 |  | A037
4.2.1 | Montagem e desmontagem de forma para vigas, em chapa de madeira plastificada com reaproveitamento | M2 | 47.69 | 61.6 | 77.62 | 3701.7 |  | A038
4.2.2 | Armação de aço CA-50 Ø 8mm; incluso fornecimento, corte, dobra e colocação | KG | 89.09 | 16.34 | 20.59 | 1834.36 |  | A039
4.2.3 | Armação de aço CA-50 Ø 10mm; incluso fornecimento, corte, dobra e colocação | KG | 9.27 | 14.48 | 18.25 | 169.18 |  | A040
4.2.4 | Armação de aço CA-60 Ø 5,0mm; incluso fornecimento, corte, dobra e colocação | KG | 56.73 | 18.36 | 23.14 | 1312.73 |  | A041
4.2.5 | CONCRETAGEM DE VIGAS E LAJES, FCK=20 MPA, PARA LAJES MACIÇAS OU NERVURADAS COM USO DE BOMBA EM EDIFICAÇÃO COM ÁREA MÉDIA DE LAJES MAIOR QUE 20 M² - LANÇAMENTO, ADENSAMENTO E ACABAMENTO. AF_12/2015 | M3 | 2.74 | 671.11 | 845.67 | 2317.14 |  | A042
4.3 | CONCRETO ARMADO - PILARES DA PAREDE DE FECHAMENTO DA QUADRA |  |  |  | 0 | 785.44 | 785.44 | A043
4.3.1 | Montagem e desmontagem de forma para pilares, em chapa de madeira compensada plastificada com reaproveitamento | M2 | 4.68 | 39.02 | 49.17 | 230.12 |  | A044
4.3.2 | Armação de aço CA-50 Ø 10mm; incluso fornecimento, corte, dobra e colocação | KG | 14.23 | 13.88 | 17.49 | 248.88 |  | A045
4.3.3 | Armação de aço CA-60 Ø 5,0mm; incluso fornecimento, corte, dobra e colocação | KG | 3.67 | 17.02 | 21.45 | 78.72 |  | A046
4.3.4 | CONCRETAGEM DE PILARES, FCK = 25 MPA, COM USO DE BOMBA EM EDIFICAÇÃO COM SEÇÃO MÉDIA DE PILARES MAIOR QUE 0,25 M² - LANÇAMENTO, ADENSAMENTO E ACABAMENTO. AF_12/2015 | M3 | 0.25 | 722.86 | 910.88 | 227.72 |  | A047
4.4 | CONCRETO ARMADO - VIGAS DA PAREDE DE FECHAMENTO DA QUADRA |  |  |  |  | 2817.64 |  | A048
4.4.1 | Montagem e desmontagem de forma para vigas, em chapa de madeira plastificada com reaproveitamento | M2 | 14.27 | 61.6 | 77.62 | 1107.64 |  | A049
4.4.2 | Armação de aço CA-50 Ø 8mm; incluso fornecimento, corte, dobra e colocação | KG | 29.9 | 16.34 | 20.59 | 615.64 |  | A050
4.4.3 | Armação de aço CA-60 Ø 5,0mm; incluso fornecimento, corte, dobra e colocação | KG | 13.44 | 18.36 | 23.14 | 311 | aqui | A051
4.4.4 | CONCRETAGEM DE PILARES, FCK = 25 MPA, COM USO DE BOMBA EM EDIFICAÇÃO COM SEÇÃO MÉDIA DE PILARES MAIOR QUE 0,25 M² - LANÇAMENTO, ADENSAMENTO E ACABAMENTO. AF_12/2015 | M3 | 0.86 | 722.86 | 910.88 | 783.36 |  | A052
4.5 | CONCRETO ARMADO - PISO PARA QUADRA |  |  |  |  | 127964.24 |  | A053
4.5.1 | Montagem e desmontagem de forma para laje, em chapa de madeira compensada plastificada com reaproveitamento | M2 | 10.8 | 37.43 | 47.17 | 509.44 |  | A054
4.5.2 | Lastro de brita compactada, espessura 5cm | M3 | 37.25 | 116.05 | 146.23 | 5447.07 |  | A055
4.5.3 | Lona plástica em laje de piso da quadra, espessura 150 micras | M2 | 745 | 8.81 | 11.1 | 8269.5 |  | A056
4.5.4 | Armação em tela de aço Q-92, aço CA-60, 4,2mm, malha 15X15cm | KG | 745 | 20.91 | 26.35 | 19630.75 |  | A057
4.5.5 | Barra de transferencia para juntas de dilatação em aço CA-50 Ø12,5mm, com fornecimento e instalação | KG | 643.46 | 12.12 | 15.27 | 9825.63 |  | A058
4.5.6 | Piso em concreto 20MPa usinado, espessura 7cm, incluso selante a base de poliuretano (dimensões 1x1m, para junta de dilatação) | M2 | 745 | 89.78 | 113.13 | 84281.85 |  | A059
4.6 | CONCRETO ARMADO - ARQUIBANCADAS |  |  |  |  | 12774.23 |  | A060
4.6.1 | Montagem e desmontagem de forma para laje, em chapa de madeira compensada plastificada com reaproveitamento | M2 | 20.04 | 37.43 | 47.17 | 945.29 |  | A061
4.6.2 | Armação em tela de aço Q-92 # 15cm; incluso fornecimento e colocação | KG | 228.16 | 20.91 | 26.35 | 6012.02 |  | A062
4.6.3 | CONCRETAGEM DE PILARES, FCK = 25 MPA, COM USO DE BOMBA EM EDIFICAÇÃO COM SEÇÃO MÉDIA DE PILARES MENOR OU IGUAL A 0,25 M² - LANÇAMENTO, ADENSAMENTO E ACABAMENTO. AF_12/2015 | M3 | 6.35 | 726.97 | 916.05 | 5816.92 |  | A063
4.7 | CONCRETO - REVESTIMENTO DOS PILARES |  |  |  |  | 6270.11 |  | A064
4.7.1 | Montagem e desmontagem de forma para pilares, em chapa de madeira compensada plastificada com reaproveitamento | M2 | 47.12 | 39.02 | 49.17 | 2316.89 |  | A065
4.7.2 | CONCRETAGEM DE PILARES, FCK = 25 MPA, COM USO DE BOMBA EM EDIFICAÇÃO COM SEÇÃO MÉDIA DE PILARES MAIOR QUE 0,25 M² - LANÇAMENTO, ADENSAMENTO E ACABAMENTO. AF_12/2015 | M3 | 4.34 | 722.86 | 910.88 | 3953.22 |  | A066
4.8 | CONCRETO ARMADO - VERGAS E CONTRAVERGAS |  |  |  | 0 | 1093.24 |  | A067
4.8.1 | Verga e contraverga pré-moldada, seção 10x10 cm | M | 25.9 | 33.5 | 42.21 | 1093.24 |  | A068
4.9 | ESTRUTURA METÁLICA |  |  |  |  | 318379.07 |  | A069
4.9.1 | Estrutura metálica para colunas e travamentos | KG | 11245 | 20.76 | 26.16 | 294169.2 |  | A070
4.9.2 | Lanternim em estrutura metálica | M2 | 206.4 | 27.07 | 34.11 | 7040.3 |  | A071
4.9.3 | Estrutura metálica para telhas do vestiário | KG | 891 | 15.29 | 19.27 | 17169.57 |  | A072
5 | SISTEMAS DE VEDAÇÃO VERTICAL |  |  |  |  | 34999.23 |  | A073
5.1 | ALVENARIA DE VEDAÇÃO |  |  |  |  | 22642.92 |  | A074
5.1.1 | ALVENARIA DE VEDAÇÃO DE BLOCOS CERÂMICOS FURADOS NA VERTICAL DE 9X19X39CM (ESPESSURA 9CM) DE PAREDES COM ÁREA LÍQUIDA MAIOR OU IGUAL A 6M² COM VÃOS E ARGAMASSA DE ASSENTAMENTO COM PREPARO EM BETONEIRA. AF_06/2014 | M2 | 177.58 | 56.01 | 70.58 | 12533.6 |  | A075
5.1.2 | Encunhamento (aperto de alvenaria) em tijolo cerâmicos maciços 5x10x20cm 1 vez (esp. 20cm), assentamento c/ argamassa traço1:6 (cimento e areia) | M | 65.12 | 24.32 | 30.65 | 1995.93 |  | A076
5.1.3 | Divisória de banheiros e sanitários em granito com espessura de 2cm polido assentado com argamassa traço 1:4 | M2 | 14.4 | 447.13 | 563.43 | 8113.39 |  | A077
5.2 | ALVENARIA EM ARQUIBANCADAS |  |  |  |  | 12356.31 |  | A078
5.2.1 | ALVENARIA DE VEDAÇÃO DE BLOCOS CERÂMICOS FURADOS NA VERTICAL DE 19X19X39CM (ESPESSURA 19CM) DE PAREDES COM ÁREA LÍQUIDA MAIOR OU IGUAL A 6M² SEM VÃOS E ARGAMASSA DE ASSENTAMENTO COM PREPARO EM BETONEIRA. AF_06/2014 | M2 | 114.58 | 85.58 | 107.84 | 12356.31 |  | A079
6 | ESQUADRIAS |  |  |  |  | 12014.49 |  | A080
6.1 | PORTAS DE MADEIRA |  |  |  |  | 5512.1 |  | A081
6.1.1 | PM1 - Porta de madeira para pintura, semi-oca (leve ou média), dimensões 80x210cm, espessura 3,5cm; incluso dobradiças, batentes e fechadura | UN | 3 | 832.44 | 1048.96 | 3146.88 |  | A082
6.1.2 | PORTA DE MADEIRA PARA PINTURA, SEMI-OCA (LEVE OU MÉDIA), 60X210CM, ESPESSURA DE 3,5CM, INCLUSO DOBRADIÇAS - FORNECIMENTO E INSTALAÇÃO. AF_12/2019 | UN | 4 | 284.94 | 359.05 | 1436.2 |  | A083
6.1.3 | PORTA DE MADEIRA PARA PINTURA, SEMI-OCA (LEVE OU MÉDIA), 90X210CM, ESPESSURA DE 3,5CM, INCLUSO DOBRADIÇAS - FORNECIMENTO E INSTALAÇÃO. AF_12/2019 | UN | 2 | 368.63 | 464.51 | 929.02 |  | A084
6.2 | FERRAGENS E ACESSÓRIOS |  |  |  |  | 1513.11 |  | A085
6.2.1 | Barra de apoio 60 cm, aço inox polido, Deca ou equivalente - PM3 | UN | 2 | 280.9 | 353.96 | 707.92 |  | A086
6.2.2 | Chapa metalica (alumínio) 0,80m x 0,4m, e= 1mm para a porta PM1 | M | 1 | 82.32 | 103.73 | 103.73 |  | A087
6.2.3 | Fechadura de embutir completa, tipo tarjeta livre-ocupado | UN | 6 | 92.78 | 116.91 | 701.46 |  | A088
6.3 | JANELAS DE ALUMÍNIO |  |  |  |  | 3493.1 |  | A089
6.3.1 | Janela de Alumínio, basculante 50x50cm, JA-1,conforme projeto de esquadrias, inclusive ferragens e vidro miniboreal, espessura 6mm | M2 | 0.5 | 454.44 | 572.64 | 286.32 |  | A090
6.3.2 | Janela de Alumínio, basculante 50x160cm, JA-2,conforme projeto de esquadrias, inclusive ferragens e vidro miniboreal, espessura 6mm | M2 | 5.6 | 454.44 | 572.64 | 3206.78 |  | A091
6.4 | VIDROS |  |  |  |  | 1496.18 |  | A092
6.4.1 | Espelho cristal, espessura 4mm, sem moldura | M2 | 2.7 | 439.76 | 554.14 | 1496.18 |  | A093
7 | SISTEMAS DE COBERTURA |  |  |  |  | 98885.03 |  | A094
7.1 | Telha metálica ondulada pré pintada na cor branca, espessura 0,5mm (cobertura em arco) | M2 | 819.82 | 48.06 | 60.56 | 49648.3 |  | A095
7.2 | Telha metálica ondulada pré pintada na cor branca, espessura 0,5mm (fechamento lateral) | M2 | 165 | 48.06 | 60.56 | 9992.4 |  | A096
7.3 | Telha metálica ondulada acabamento natural, espssura 0,5mm (cobertura em arco) | M2 | 208.32 | 48.06 | 60.56 | 12615.86 |  | A097
7.4 | Telha metálica ondulada acabamento natural, espssura 0,5mm (fechamento lateral) | M2 | 145.78 | 48.06 | 60.56 | 8828.44 |  | A098
7.5 | Telha ondulada translúcida de fibra vidro, incluso acessórios para fixação | M2 | 78.66 | 68.56 | 86.39 | 6795.44 |  | A099
7.6 | Rufo metálico | M | 31.68 | 52.35 | 65.97 | 2089.93 |  | A100
7.7 | Calha em chapa metálica para vestiário | M | 16.8 | 64.06 | 80.72 | 1356.1 |  | A101
7.8 | Calha em chapa metálica para quadra | M | 64 | 88.35 | 111.33 | 7125.12 |  | A102
7.9 | Pingadeira de concreto | M | 33.6 | 10.24 | 12.9 | 433.44 |  | A103
8 | IMPERMEABILIZAÇÃO |  |  |  |  | 8509.13 |  | A104
8.1 | Impermeabilização com emulsão asfaltica 2 demãos, baldrames | M2 | 202.55 | 33.34 | 42.01 | 8509.13 |  | A105
9 | REVESTIMENTOS INTERNO E EXTERNO |  |  |  |  | 38312.9 |  | A106
9.1 | REVESTIMENTO INTERNO |  |  |  |  | 19290 |  | A107
9.1.1 | Chapisco em parede interna com argamassa traço 1:3 (cimento e areia) | M2 | 197.74 | 4.42 | 5.57 | 1101.41 |  | A108
9.1.2 | Emboço de parede interna com argamassa traço 1:2:8 (cimento, cal e areia), espessura 2cm | M2 | 197.74 | 35.55 | 44.8 | 8858.75 |  | A109
9.1.3 | Reboco de parede com argamassa traço 1:3 (cal e areia fina), espessura 0,5cm | M2 | 33.98 | 22.25 | 28.04 | 952.8 |  | A110
9.1.4 | Revestimento cerâmico de paredes PEI IV - cerâmica 30x40cm - inclusive rejunte - aplicadas à altura inteira das paredes | M2 | 99.36 | 66.91 | 84.31 | 8377.04 |  | A111
9.2 | REVESTIMENTO EXTERNO |  |  |  |  | 13613.97 |  | A112
9.2.1 | Chapisco em parede externa com argamassa traço 1:3 (cimento e areia) | M2 | 243.15 | 4.42 | 5.57 | 1354.35 |  | A113
9.2.2 | Massa única ou emboço para fachada com argamassa traço 1:2:8 (cimento, cal e areia), espessura 2,5cm | M2 | 243.15 | 40.01 | 50.42 | 12259.62 |  | A114
9.3 | REVESTIMENTO TETO |  |  |  |  | 5408.93 |  | A115
9.3.1 | Forro de PVC, inclusive estrutura de fixação | M2 | 56.15 | 76.45 | 96.33 | 5408.93 |  | A116
10 | PAVIMENTAÇÃO |  |  |  |  | 76458.8 |  | A117
10.1 | Contrapiso de concreto não-estrutural, espessura 3cm e preparo mecânico | M2 | 58.15 | 38.46 | 48.46 | 2817.95 |  | A118
10.2 | Piso cerâmico antiderrapante PEI V - 40 cm x 40 cm - incl. rejunte - conforme projeto | M2 | 58.15 | 58.54 | 73.77 | 4289.73 |  | A119
10.3 | Soleira em granito cinza andorinha, L= 15cm, espessura 2cm | M | 0.86 | 78.75 | 99.23 | 85.34 |  | A120
10.4 | Rampa de acesso ao pátio coberto em concreto não-estrutural | M2 | 1.82 | 127.73 | 160.95 | 292.93 |  | A121
10.5 | Piso tátil de alerta em placas pré-moldadas | M2 | 5.85 | 111.57 | 140.59 | 822.45 |  | A122
10.6 | Piso de alta resistência e=8mm c/ resina incl. camada regularizadora | M2 | 480 | 112.67 | 141.98 | 68150.4 |  | A123
11 | PINTURAS E ACABAMENTOS |  |  |  |  | 51162.62 |  | A124
11.1 | APLICACAO DE TINTA A BASE DE EPOXI SOBRE PISO | M2 | 47.12 | 47.41 | 59.74 | 2814.95 |  | A125
11.2 | Pintura prime epóxi para estrutura metálica, 2 demãos | M2 | 301.08 | 19.02 | 23.97 | 7216.89 |  | A126
11.3 | Pintura esmalte para estrutura metálica, 2 demãos | M2 | 301.08 | 19.02 | 23.97 | 7216.89 |  | A127
11.4 | Pintura esmalte para telhamento metálico com fundo anticorrosivo, 2 demãos | M2 | 984.82 | 18.61 | 23.45 | 23094.03 |  | A128
11.5 | PINTURA ACRILICA DE FAIXAS DE DEMARCACAO EM QUADRA POLIESPORTIVA, 5 CM DE LARGURA | M | 275.6 | 10.93 | 13.77 | 3795.01 |  | A129
11.6 | Emassamento com lixamento de parede para pintura PVA | M2 | 68.76 | 9 | 11.34 | 779.74 |  | A130
11.7 | APLICAÇÃO MANUAL DE PINTURA COM TINTA LÁTEX PVA EM PAREDES, DUAS DEMÃOS. AF_06/2014 | M2 | 68.76 | 10.87 | 13.7 | 942.01 |  | A131
11.8 | Fundo selador acrílico para grafiato | M2 | 243.15 | 2.24 | 2.82 | 685.68 |  | A132
11.9 | Pintura texturizada acrílica (grafiato) | M2 | 243.15 | 15.07 | 18.99 | 4617.42 |  | A133
12 | INSTALAÇÃO HIDRÁULICA |  |  |  |  | 10601.61 |  | A134
12.1 | TUBULAÇÕES E CONEXÕES DE PVC |  |  |  |  | 2620.89 |  | A135
12.1.1 | Tubo PVC soldável Ø 25mm | M | 38.9 | 5.63 | 7.09 | 275.8 |  | A136
12.1.2 | Tubo PVC soldável Ø 50mm | M | 35.76 | 19.79 | 24.94 | 891.85 |  | A137
12.1.3 | Curva PVC 45º soldável Ø 50mm | UN | 4 | 22.51 | 28.36 | 113.44 |  | A138
12.1.4 | Curva PVC 90º soldável Ø 25mm | UN | 22 | 7.23 | 9.11 | 200.42 |  | A139
12.1.5 | Curva PVC 90º soldável Ø 50mm | UN | 8 | 26.02 | 32.79 | 262.32 |  | A140
12.1.6 | Joelho PVC de redução 90º soldável com bucha de latão 25mm x 1/2" | UN | 18 | 14.65 | 18.46 | 332.28 |  | A141
12.1.7 | Tê PVC soldável 25mm | UN | 10 | 5.99 | 7.55 | 75.5 |  | A142
12.1.8 | Tê PVC soldável 50mm | UN | 8 | 22.35 | 28.16 | 225.28 |  | A143
12.1.9 | Tê PVC de redução soldável 50mm x 25mm | UN | 6 | 20.82 | 26.24 | 157.44 |  | A144
12.1.10 | LUVA SOLDÁVEL E COM ROSCA, PVC, SOLDÁVEL, DN 25MM X 3/4?, INSTALADO EM PRUMADA DE ÁGUA - FORNECIMENTO E INSTALAÇÃO. AF_12/2014 | UN | 8 | 4.56 | 5.75 | 46 |  | A145
12.1.11 | BUCHA DE REDUÇÃO, PVC, SOLDÁVEL, DN 40MM X 32MM, INSTALADO EM RAMAL OU SUB-RAMAL DE ÁGUA - FORNECIMENTO E INSTALAÇÃO. AF_03/2015 | UN | 4 | 8.05 | 10.14 | 40.56 |  | A146
12.2 | REGISTROS E OUTROS |  |  |  |  | 7980.72 |  | A147
12.2.1 | Registro de gaveta bruto Ø 1" | UN | 6 | 60.48 | 76.21 | 457.26 |  | A148
12.2.2 | Registro de gaveta bruto Ø 2" | UN | 4 | 144.14 | 181.63 | 726.52 |  | A149
12.2.3 | Registro de pressão com canopla Ø ¾" | UN | 8 | 88.26 | 111.22 | 889.76 |  | A150
12.2.4 | ADAPTADOR CURTO COM BOLSA E ROSCA PARA REGISTRO, PVC, SOLDÁVEL, DN 25MM X 3/4?, INSTALADO EM PRUMADA DE ÁGUA - FORNECIMENTO E INSTALAÇÃO. AF_12/2014 | UN | 8 | 3.49 | 4.4 | 35.2 |  | A151
12.2.5 | Adaptador PVC soldável curto Ø32mm x 1" com bolsa-rosca para registro | UN | 12 | 5.46 | 6.88 | 82.56 |  | A152
12.2.6 | Adaptador PVC soldável curto Ø60mm x 2" com bolsa-rosca para registro | UN | 8 | 21.89 | 27.58 | 220.64 |  | A153
12.2.7 | Adaptador PVC soldável longo Ø60mm x 2" com flange para caixa dágua | UN | 4 | 91.38 | 115.15 | 460.6 |  | A154
12.2.8 | Engate flexível plástico ½" x 30cm | UN | 10 | 8.54 | 10.76 | 107.6 |  | A155
12.2.9 | Reservatório em polietileno de 3.000 L | UN | 1 | 3968.4 | 5000.58 | 5000.58 |  | A156
13 | INSTALAÇÃO SANITÁRIA |  |  |  |  | 7026.52 |  | A157
13.1 | Tubo de PVC Série Normal Ø 40mm | M | 24.68 | 16.74 | 21.09 | 520.5 |  | A158
13.2 | Tubo de PVC Série Normal Ø 50mm | M | 9.5 | 26.02 | 32.79 | 311.51 |  | A159
13.3 | TUBO PVC, SERIE NORMAL, ESGOTO PREDIAL, DN 100 MM, FORNECIDO E INSTALADO EM RAMAL DE DESCARGA OU RAMAL DE ESGOTO SANITÁRIO. AF_12/2014 | M | 28.58 | 49.71 | 62.64 | 1790.25 |  | A160
13.4 | Curva curta PVC 90º Ø 40mm | UN | 6 | 9.66 | 12.17 | 73.02 |  | A161
13.5 | Curva curta PVC 90º Ø 100mm | UN | 18 | 32.39 | 40.81 | 734.58 |  | A162
13.6 | Joelho PVC 45º Ø 40mm | UN | 5 | 6.12 | 7.71 | 38.55 |  | A163
13.7 | Joelho PVC 90º com anel 40mm x 1½" | UN | 10 | 9.2 | 11.59 | 115.9 |  | A164
13.8 | Junção PVC simples 40mm, soldável | UN | 6 | 10.85 | 13.67 | 82.02 |  | A165
13.9 | Ralo Sifonado PVC soldável, 100mm x 40mm | UN | 8 | 13.72 | 17.29 | 138.32 |  | A166
13.10 | Caixa Sifonada 150x150x50mm | UN | 6 | 77.35 | 97.47 | 584.82 |  | A167
13.11 | Caixa de inspeção 60x60cm | UN | 5 | 418.55 | 527.41 | 2637.05 |  | A168
14 | DRENAGEM DE ÁGUAS PLUVIAIS |  |  |  |  | 8150.65 |  | A169
14.1 | TUBULAÇÕES E CONEXÕES DE PVC |  |  |  |  | 3931.37 |  | A170
14.1.1 | Tubo de PVC Ø100mm | M | 104.4 | 25.57 | 32.22 | 3363.77 |  | A171
14.1.2 | Joelho 90 - 100mm | UN | 20 | 22.52 | 28.38 | 567.6 |  | A172
14.2 | ACESSÓRIOS |  |  |  |  | 4219.28 |  | A173
14.2.1 | Caixa de areia sem grelha 60x60cm | UN | 8 | 418.55 | 527.41 | 4219.28 |  | A174
15 | LOUÇAS, ACESSÓRIOS E METAIS |  |  |  |  | 15075.19 |  | A175
15.1 | Bacia sanitária convencional, Deca ou equivalente com acessórios | UN | 6 | 250.69 | 315.89 | 1895.34 |  | A176
15.2 | Válvula de descarga com duplo acionamento | UN | 6 | 334.94 | 422.06 | 2532.36 |  | A177
15.3 | Cuba de embutir oval em louça branca | UN | 6 | 126.21 | 159.04 | 954.24 |  | A178
15.4 | Lavatório pequeno cor branco gelo, com coluna suspensa, Deca ou equivalente | UN | 2 | 122.78 | 154.72 | 309.44 |  | A179
15.5 | Ducha Higiênica com registro e derivação, Deca ou equivalente | UN | 2 | 69.54 | 87.63 | 175.26 |  | A180
15.6 | Torneira para lavatório de mesa bica baixa, Deca ou equivalente | UN | 8 | 64.72 | 81.55 | 652.4 |  | A181
15.7 | Torneira de parede de uso geral com bico para mangueira | UN | 1 | 85.1 | 107.23 | 107.23 |  | A182
15.8 | Chuveiro Maxi Ducha com desviador para duchas elétricas, Lorenzetti ou equivalente | UN | 8 | 87.66 | 110.46 | 883.68 |  | A183
15.9 | Papeleira Metálica, DECA ou equivalente | UN | 6 | 38.78 | 48.87 | 293.22 |  | A184
15.10 | Dispenser Toalha, Melhoramentos ou equivalente | UN | 4 | 78.13 | 98.45 | 393.8 |  | A185
15.11 | Dispenser papel higiênico tipo rolão | UN | 2 | 30.82 | 38.84 | 77.68 |  | A186
15.12 | Dispenser Saboneteira, Melhoramentos ou equivalente | UN | 6 | 78.13 | 98.45 | 590.7 |  | A187
15.13 | Cadeira articulada para banho | UN | 2 | 943.47 | 1188.87 | 2377.74 |  | A188
15.14 | Barra de apoio 80 cm, aço inox polido, Deca ou equivalente | UN | 6 | 308.52 | 388.77 | 2332.62 |  | A189
15.15 | Barra de apoio 70 cm, aço inox polido, Deca ou equivalente | UN | 4 | 297.49 | 374.87 | 1499.48 |  | A190
16 | SISTEMA DE PROTEÇÃO CONTRA INCÊNDIO |  |  |  |  | 845.78 |  | A191
16.1 | Extintor PQS - 6KG | UN | 2 | 222.15 | 279.93 | 559.86 |  | A192
16.2 | Luminária de emergência de blocos autônomos de LED, com autonomia de 2h | UN | 2 | 29.73 | 37.46 | 74.92 |  | A193
16.3 | SINALIZACAO HORIZONTAL COM TINTA RETRORREFLETIVA A BASE DE RESINA ACRILICA COM MICROESFERAS DE VIDRO | M2 | 2 | 15.78 | 19.88 | 39.76 |  | A194
16.4 | Placa de sinalização fotoluminoscente | UN | 4 | 33.97 | 42.81 | 171.24 |  | A195
17 | INSTALAÇÃO ELÉTRICA - 127V |  |  |  |  | 30100.02 |  | A196
17.1 | CENTRO DE DISTRIBUIÇÃO |  |  |  |  | 3382.46 |  | A197
17.1.1 | Quadro de distribuição de energia para 18 disjuntores | UN | 1 | 563.08 | 709.54 | 709.54 |  | A198
17.1.2 | Quadro de medição | UN | 1 | 102.98 | 129.77 | 129.77 |  | A199
17.1.3 | Disjuntor monopolar termomagnético 10A | UN | 1 | 10.96 | 13.81 | 13.81 |  | A200
17.1.4 | Disjuntor monopolar termomagnético 16A | UN | 6 | 10.96 | 13.81 | 82.86 |  | A201
17.1.5 | Disjuntor monopolar termomagnético 40A | UN | 8 | 12.64 | 15.93 | 127.44 |  | A202
17.1.6 | Disjuntor tripolar termomagnético 60A | UN | 2 | 82.5 | 103.96 | 207.92 |  | A203
17.1.7 | Dispositivo diferencial residual 25A | UN | 9 | 135.86 | 171.2 | 1540.8 |  | A204
17.1.8 | Dispositivo de proteção contra surtos de tensão 40kA/350V | UN | 4 | 113.15 | 142.58 | 570.32 |  | A205
17.2 | ELETRODUTOS E ACESSÓRIOS |  |  |  |  | 5089.73 |  | A206
17.2.1 | Eletroduto PVC flexível corrugado reforçado Ø 25mm | M | 19.8 | 8.11 | 10.22 | 202.36 |  | A207
17.2.2 | Eletroduto PVC flexível corrugado reforçado Ø 32mm | M | 21.69 | 11.17 | 14.08 | 305.4 |  | A208
17.2.3 | Eletroduto PVC rígido roscável Ø20mm (1/2") | M | 5 | 7.65 | 9.64 | 48.2 |  | A209
17.2.4 | Eletroduto PVC rígido roscável Ø25mm (3/4") | M | 113.35 | 9.21 | 11.61 | 1315.99 |  | A210
17.2.5 | Eletroduto PVC rígido roscável Ø32mm (1") | M | 17.54 | 12.98 | 16.36 | 286.95 |  | A211
17.2.6 | Eletroduto PVC rígido roscável Ø50mm (1.1/2") | M | 7.02 | 17.65 | 22.24 | 156.12 |  | A212
17.2.7 | Eletroduto PVC rígido roscável Ø60mm (2") | M | 23.1 | 26.46 | 33.34 | 770.15 |  | A213
17.2.8 | Condulete em PVC tipo LB de ¾", inclusive acessórios | UN | 5 | 18.46 | 23.26 | 116.3 |  | A214
17.2.9 | Condulete em PVC tipo TB de ¾", inclusive acessórios | UN | 10 | 22.01 | 27.73 | 277.3 |  | A215
17.2.10 | Condulete em PVC tipo XA de ¾", inclusive acessórios | UN | 5 | 35.64 | 44.91 | 224.55 |  | A216
17.2.11 | Abraçadeira metálica tipo D de ¾" | UN | 75 | 6 | 7.56 | 567 |  | A217
17.2.12 | Abraçadeira metálica tipo D de 1" | UN | 16 | 6 | 7.56 | 120.96 |  | A218
17.2.13 | Curva 135º PVC rosca 1 1/2" | UN | 2 | 20.9 | 26.34 | 52.68 |  | A219
17.2.14 | Curva 90º PVC curta rosca 1/2" | UN | 1 | 8.47 | 10.67 | 10.67 |  | A220
17.2.15 | Curva 90º PVC longa rosca 1/2" | UN | 1 | 8.47 | 10.67 | 10.67 |  | A221
17.2.16 | Curva 90º PVC rosca 1 1/2" | UN | 2 | 20.9 | 26.34 | 52.68 |  | A222
17.2.17 | Luva PVC rosca 1/2" | UN | 2 | 4.21 | 5.31 | 10.62 |  | A223
17.2.18 | Luva PVC rosca 3/4" | UN | 18 | 5.61 | 7.07 | 127.26 |  | A224
17.2.19 | Luva PVC rosca 1" | UN | 4 | 7.58 | 9.55 | 38.2 |  | A225
17.2.20 | Luva PVC rosca 1 1/2" | UN | 5 | 13.6 | 17.14 | 85.7 |  | A226
17.2.21 | Caixa de PVC 4x2 | UN | 16 | 9.1 | 11.47 | 183.52 |  | A227
17.2.22 | Caixa octogonal de PVC 3x3 | UN | 9 | 11.15 | 14.05 | 126.45 |  | A228
17.3 | CABOS E FIOS CONDUTORES |  |  |  |  | 9353.96 |  | A229
17.3.1 | Condutor de cobre unipolar, isolação em pvc/70ºC, camada de proteção em pvc, não propagador de chamas, classe de tensão 750V, encordoamento classe 5, flexível, com a seguinte seção nominal: #2,5 mm² | M | 150.8 | 4.11 | 5.18 | 781.14 |  | A230
17.3.2 | Condutor de cobre unipolar, isolação em pvc/70ºC, camada de proteção em pvc, não propagador de chamas, classe de tensão 750V, encordoamento classe 5, flexível, com a seguinte seção nominal: #4 mm² | M | 259.94 | 6.82 | 8.59 | 2232.88 |  | A231
17.3.3 | Condutor de cobre unipolar, isolação em pvc/70ºC, camada de proteção em pvc, não propagador de chamas, classe de tensão 750V, encordoamento classe 5, flexível, com a seguinte seção nominal: #6 mm² | M | 108.52 | 9.35 | 11.78 | 1278.37 |  | A232
17.3.4 | Condutor de cobre unipolar, isolação em pvc/70ºC, camada de proteção em pvc, não propagador de chamas, classe de tensão 750V, encordoamento classe 5, flexível, com a seguinte seção nominal: #10 mm² | M | 99.41 | 10.7 | 13.48 | 1340.05 |  | A233
17.3.5 | Condutor de cobre unipolar, isolação em pvc/70ºC, camada de proteção em pvc, não propagador de chamas, classe de tensão 750V, encordoamento classe 5, flexível, com a seguinte seção nominal: #16 mm² | M | 179.61 | 16.44 | 20.72 | 3721.52 |  | A234
17.4 | ILUMINAÇÃO E TOMADAS |  |  |  |  | 12273.87 |  | A235
17.4.1 | Tomada universal, 2P+T, 10A/250V, com suporte e placa | UN | 2 | 22.21 | 27.99 | 55.98 |  | A236
17.4.2 | Tomada universal, 2P+T, 20A/250V, com suporte e placa | UN | 1 | 27.56 | 34.73 | 34.73 |  | A237
17.4.3 | Interruptor simples 10A, com suporte e placa | UN | 1 | 21.3 | 26.84 | 26.84 |  | A238
17.4.4 | Interruptor simples com tomada universal 2P+T, 10A/250V, com suporte e placa | UN | 2 | 40.06 | 50.48 | 100.96 |  | A239
17.4.5 | Placa cega de PVC 4x2 | UN | 8 | 11.58 | 14.59 | 116.72 |  | A240
17.4.6 | Luminárias 2x40W de sobrepor completa | UN | 9 | 218.84 | 275.76 | 2481.84 |  | A241
17.4.7 | Luminária de alumínio para quadra poliesportiva, refletor 17" com gradil aramado e base E40 para lâmpada de luz mista 500W | UN | 20 | 375.24 | 472.84 | 9456.8 |  | A242
18 | SISTEMA DE PROTEÇÃO CONTRA DESCARGAS ATMOSFÉRICAS (SPDA) |  |  |  |  | 16530.34 |  | A243
18.1 | Haste tipo coopperweld 5/8" x 2,40m | UN | 6 | 78.44 | 98.84 | 593.04 |  | A244
18.2 | Cabo de cobre nu 35mm² | M | 21 | 57.77 | 72.8 | 1528.8 |  | A245
18.3 | Cabo de cobre nu 50mm² | M | 120 | 74.99 | 94.49 | 11338.8 |  | A246
18.4 | Eletroduto de PVC rígido Ø 50mm | M | 11.4 | 17.65 | 22.24 | 253.54 |  | A247
18.5 | Escavação de vala para aterramento | M3 | 18 | 67.28 | 84.78 | 1526.04 |  | A248
18.6 | Reaterro manual de valas com compactação mecanizada | M3 | 18 | 27.2 | 34.27 | 616.86 |  | A249
18.7 | Caixa de inspeção com tampa em PVC, Ø 230mm x 250mm | UN | 6 | 45.75 | 57.65 | 345.9 |  | A250
18.8 | Terminal ou conector de pressão - para cabo 35 mm² | UN | 6 | 10.87 | 13.7 | 82.2 |  | A251
18.9 | Conector mini-gar em bronze estanhado | UN | 6 | 21.55 | 27.16 | 162.96 |  | A252
18.10 | Terminal ou conector de pressao - para cabo 35mm2 | UN | 6 | 10.87 | 13.7 | 82.2 |  | A253
19 | SERVIÇOS COMPLEMENTARES |  |  |  |  | 107364.97 |  | A254
19.1 | GERAL |  |  |  |  | 26017.98 |  | A255
19.1.1 | Bancadas e divisórias em granito cinza andorinha, espessura 2cm | M2 | 2.1 | 326.85 | 411.86 | 864.91 |  | A256
19.1.2 | Banco em granito cinza andorinha, espessura 2cm | M2 | 4.35 | 326.85 | 411.86 | 1791.59 |  | A257
19.1.3 | Conjunto estrutural metálico para tabelas de basquete, inclusive tabelas | CJ | 1 | 8050.69 | 10144.67 | 10144.67 |  | A258
19.1.4 | Conjunto metálico de traves para futsal, inclusive redes | CJ | 1 | 3506.46 | 4418.49 | 4418.49 |  | A259
19.1.5 | Conjunto metálico de traves para vôlei, inclusive redes | CJ | 1 | 2128.73 | 2682.41 | 2682.41 |  | A260
19.1.6 | Corrimão dupla altura em aço inox 1 1/2" | M | 9.6 | 397.31 | 500.65 | 4806.24 |  | A261
19.1.7 | Peitoril em granito cinza, largura=15cm | M | 12.2 | 85.19 | 107.35 | 1309.67 |  | A262
19.2 | PORTÃO E GRADIL METÁLICO |  |  |  |  | 81346.99 |  | A263
19.2.1 | Alambrado p/ quadra (tubo fo e tela de arame galv.-12 # 2") | M2 | 149.52 | 411.56 | 518.61 | 77542.57 |  | A264
19.2.2 | Portão de ferro em metalom (incl. pintura anti corrosiva) | M2 | 7.56 | 399.36 | 503.23 | 3804.42 |  | A265
20 | SERVIÇOS FINAIS |  |  |  |  | 2613.47 |  | A266
20.1 | Limpeza de obra | M2 | 810.03 | 1.63 | 2.05 | 1660.56 |  | A267
20.2 | Placa de inauguração em aço inox/letras bx. relevo- (40 x 30cm) | UN | 1 | 756.22 | 952.91 | 952.91 |  | A268
|  |  |  | CUSTO TOTAL (SEM BDI) |  | 868135.79 |  | A269
|  |  |  | BDI (26,01%) |  | 225806.17 |  | A270
|  |  |  | PREÇO TOTAL |  | 1093941.96 |  | A271
1093941.96
1102079.12
99.26%

## Resumo
RESUMO
ITEM | DESCRIÇÃO | TOTAL | %
1 | SERVIÇOS PRELIMINARES | 28992.18 | 3.3396 |  | A003
2 | MOVIMENTO DE TERRA | 7320.53 | 0.84325 |  | A008
3 | FUNDAÇÕES | 54884.14 | 6.3221 |  | A016
4 | SUPERESTRUTURA | 484094.36 | 55.7625 |  | A031
5 | SISTEMAS DE VEDAÇÃO VERTICAL | 34999.23 | 4.0315 |  | A073
6 | ESQUADRIAS | 12014.49 | 1.3839 |  | A080
7 | SISTEMAS DE COBERTURA | 98885.03 | 11.3905 |  | A094
8 | IMPERMEABILIZAÇÃO | 8509.13 | 0.98016 |  | A104
9 | REVESTIMENTOS INTERNO E EXTERNO | 38312.9 | 4.4132 |  | A106
10 | PAVIMENTAÇÃO | 76458.8 | 8.8072 |  | A117
11 | PINTURAS E ACABAMENTOS | 51162.62 | 5.8934 |  | A124
12 | INSTALAÇÃO HIDRÁULICA | 10601.61 | 1.2212 |  | A134
13 | INSTALAÇÃO SANITÁRIA | 7026.52 | 0.80938 |  | A157
14 | DRENAGEM DE ÁGUAS PLUVIAIS | 8150.65 | 0.93887 |  | A169
15 | LOUÇAS, ACESSÓRIOS E METAIS | 15075.19 | 1.7365 |  | A175
16 | SISTEMA DE PROTEÇÃO CONTRA INCÊNDIO | 845.78 | 0.097425 |  | A191
17 | INSTALAÇÃO ELÉTRICA - 127V | 30100.02 | 3.4672 |  | A196
18 | SISTEMA DE PROTEÇÃO CONTRA DESCARGAS ATMOSFÉRICAS (SPDA) | 16530.34 | 1.9041 |  | A243
19 | SERVIÇOS COMPLEMENTARES | 107364.97 | 12.3673 |  | A254
20 | SERVIÇOS FINAIS | 2613.47 | 0.30104 |  | A266
| CUSTO TOTAL (SEM BDI) | 868135.79 | 100 | 1093941.96
| BDI (26,01%) | 225806.17
| PREÇO TOTAL | 1093941.96

## Cronograma
CRONOGRAMA FÍSICO - FINANCEIRO
ITEM | ETAPAS | 26.01% | [9 empty] | TOTAL
|  | VALOR C/ BDI | % | MÊS 01 | MÊS 03 | MÊS 04 | MÊS 06 | MÊS 07 | MÊS 08 | MÊS 09 | MÊS 10
1 | SERVIÇOS PRELIMINARES | 28992.18 | 2.65% | MÊS 01: 100% | 100%
|  |  |  | MÊS 01: 28992.18 | 28992.18
2 | MOVIMENTO DE TERRA | 7320.53 | 0.6692% | MÊS 01: 100% | 100%
|  |  |  | MÊS 01: 7320.53 | 7320.53
3 | FUNDAÇÕES | 54884.14 | 5.017% | MÊS 01: 50%; MÊS 03: 50% | 100%
|  |  |  | MÊS 01: 27442.07; MÊS 03: 27442.07 | 54884.14
4 | SUPERESTRUTURA | 484094.36 | 44.25% | MÊS 01: 15%; MÊS 03: 25%; MÊS 04: 25%; MÊS 06: 35% | 100%
|  |  |  | MÊS 01: 72614.154; MÊS 03: 121023.59; MÊS 04: 121023.59; MÊS 06: 169433.026 | 484094.36
5 | SISTEMAS DE VEDAÇÃO VERTICAL | 34999.23 | 3.199% | MÊS 04: 25%; MÊS 06: 25%; MÊS 07: 50% | 100%
|  |  |  | MÊS 04: 8749.8075; MÊS 06: 8749.8075; MÊS 07: 17499.615 | 34999.23
6 | ESQUADRIAS | 12014.49 | 1.098% | MÊS 07: 50%; MÊS 08: 50% | 100%
|  |  |  | MÊS 07: 6007.245; MÊS 08: 6007.245 | 12014.49
7 | SISTEMAS DE COBERTURA | 98885.03 | 9.039% | MÊS 04: 25%; MÊS 06: 25%; MÊS 07: 50% | 100%
|  |  |  | MÊS 04: 24721.2575; MÊS 06: 24721.2575; MÊS 07: 49442.515 | 98885.03
8 | IMPERMEABILIZAÇÃO | 8509.13 | 0.7778% | MÊS 03: 100% | 100%
|  |  |  | MÊS 03: 8509.13 | 8509.13
9 | REVESTIMENTOS INTERNO E EXTERNO | 38312.9 | 3.502% | MÊS 06: 30%; MÊS 07: 70% | 100%
|  |  |  | MÊS 06: 11493.87; MÊS 07: 26819.03 | 38312.9
10 | PAVIMENTAÇÃO | 76458.8 | 6.989% | MÊS 07: 50%; MÊS 08: 50% | 100%
|  |  |  | MÊS 07: 38229.4; MÊS 08: 38229.4 | 76458.8
11 | PINTURAS E ACABAMENTOS | 51162.62 | 4.677% | MÊS 08: 50%; MÊS 09: 20%; MÊS 10: 30% | 100%
|  |  |  | MÊS 08: 25581.31; MÊS 09: 10232.524; MÊS 10: 15348.786 | 51162.62
12 | INSTALAÇÃO HIDRÁULICA | 10601.61 | 0.9691% | MÊS 07: 100% | 100%
|  |  |  | MÊS 07: 10601.61 | 10601.61
13 | INSTALAÇÃO SANITÁRIA | 7026.52 | 0.6423% | MÊS 08: 50%; MÊS 09: 50% | 100%
|  |  |  | MÊS 08: 3513.26; MÊS 09: 3513.26 | 7026.52
14 | DRENAGEM DE ÁGUAS PLUVIAIS | 8150.65 | 0.7451% | MÊS 09: 100% | 100%
|  |  |  | MÊS 09: 8150.65 | 8150.65
15 | LOUÇAS, ACESSÓRIOS E METAIS | 15075.19 | 1.378% | MÊS 08: 50%; MÊS 09: 50% | 100%
|  |  |  | MÊS 08: 7537.595; MÊS 09: 7537.595 | 15075.19
16 | SISTEMA DE PROTEÇÃO CONTRA INCÊNDIO | 845.78 | 0.07731% | MÊS 10: 100% | 100%
|  |  |  | MÊS 10: 845.78 | 845.78
17 | INSTALAÇÃO ELÉTRICA - 127V | 30100.02 | 2.752% | MÊS 09: 50%; MÊS 10: 50% | 100%
|  |  |  | MÊS 09: 15050.01; MÊS 10: 15050.01 | 30100.02
18 | SISTEMA DE PROTEÇÃO CONTRA DESCARGAS ATMOSFÉRICAS (SPDA) | 16530.34 | 1.511% | MÊS 10: 100% | 100%
|  |  |  | MÊS 10: 16530.34 | 16530.34
19 | SERVIÇOS COMPLEMENTARES | 107364.97 | 9.815% | MÊS 08: 50%; MÊS 09: 50% | 100%
|  |  |  | MÊS 08: 53682.485; MÊS 09: 53682.485 | 107364.97
20 | SERVIÇOS FINAIS | 2613.47 | 0.2389% | MÊS 10: 100% | 100%
|  |  |  | MÊS 10: 2613.47 | 2613.47
% EXECUTADA |  |  |  | 12.47% | 14.35% | 14.12% | 19.6% | 13.58% | 12.3% | 8.974% | 4.606%
CUSTO TOTAL |  |  |  | 136368.934 | 156974.79 | 154494.655 | 214397.961 | 148599.415 | 134551.295 | 98166.524 | 50388.386 | 1093941.96
% ACUMULADA |  |  |  | 12.47% | 26.82% | 40.94% | 60.54% | 74.12% | 86.42% | 95.39% | 100%
CUSTO ACUMULADO |  |  |  | 136368.934 | 293343.724 | 447838.379 | 662236.34 | 810835.755 | 945387.05 | 1043553.574 | 1093941.96 | 1093941.96
,,

## Encargos Sociais
TAXA DE ENCARGOS SOCIAIS |  | HORISTA | MENSALISTA
| GRUPO A | % | %
A1 | INSS | 20% | 20%
A2 | SESI | 0% | 0%
A3 | SENAI | 0% | 0%
A4 | INCRA | 0% | 0%
A5 | SEBRAE | 0% | 0%
A6 | Salário-educação | 0% | 0%
A7 | Seguro contra acidentes de trabalho | 3% | 3%
A8 | FGTS | 8% | 8%
A9 | SECONCI | 0% | 0%
A | Total de Encargos Sociais Básicos | 31% | 31%
| GRUPO B | % | %
B1 | Repouso semanal remunerado | 18.12% | 0%
B2 | Feriados | 4.15% | 0%
B3 | Auxílio - Enfermidade | 0.87% | 0.66%
B4 | 13º Salário | 11.11% | 8.33%
B5 | Licença Paternidade | 0.07% | 0.06%
B6 | Faltas Justificadas | 0.74% | 0.56%
B7 | Dias de Chuvas | 2.72% | 0%
B8 | Auxílio Acidente de Trabalho | 0.11% | 0.08%
B9 | Férias Gozadas | 11.24% | 8.43%
B10 | Salário Maternidade | 0.03% | 0.02%
B | Total de Encargos Sociais que recebem incidências de A | 49.16% | 18.14%
| GRUPO C | % | %
C1 | Aviso Prévio Indenizado | 5.75% | 4.32%
C2 | Aviso Prévio Trabalhado | 0.14% | 0.1%
C3 | Férias Indenizadas | 3.1% | 2.32%
C4 | Depósito Rescisão Sem Justa Causa | 3.31% | 2.49%
C5 | Indenização Adicional | 0.48% | 0.36%
C | Total dos Encargos Sociais que não recebem as incidências globais de A | 12.78% | 9.59%
| GRUPO D | % | %
D1 | Reincidência de A sobre B | 15.24% | 5.62%
D2 | Reincidência de Grupo A sobre Aviso Prévio Trabalhado e Reincidência do FGTS sobre Aviso Prévio Indenizado | 0.5% | 0.38%
D | Total das Taxas incidências e reincidências | 15.74% | 6%
| TOTAL DOS ENCARGOS SOCIAIS: | 108.7% | 64.73%
OBS.: ENCARGOS SOCIAIS NÃO DESONERADOS PARA EMPRESA OPTANTE DO SIMPLES NACIONAL

## BDI
COMPOSIÇÃO DE BDI
ITEM | DISCRIMINAÇÃO | VALOR (R$) | PARCELAS DO BDI (%)
A | BONIFICAÇÃO | #REF! | 8.96%
B | DESPESAS INDIRETAS | #REF! | 8.5%
B1 | Administração Central |  | 5%
B2 | Garantias e Seguros |  | 1%
B3 | Risco |  | 1.27%
B4 | Despesas Financeiras | #REF! | 1.23%
#REF!
C | DESPESAS FISCAIS | #REF! | 6.1%
C1 | PIS |  | 0.4%
C2 | COFINS |  | 1.83%
C3 | ISS |  | 3.87%
TOTAL DO BDI (R$)
BDI (%) |  |  | 26.01%
Onde:
AC: taxa de administração central;
SG: taxa de garantias e taxa de seguros;
R: taxa de riscos;
DF: taxa de despesas financeiras;
L: taxa de lucro/remuneração;
I: taxa de incidência de impostos (PIS, COFINS, ISS).
Equação Acordão TCU 2.622/2013 - Plenário

## CPU
COMPOSIÇÕES DE PREÇOS UNITÁRIOS
1.1. 011340 - Placa de obra em lona com plotagem de gráfica (M2)
Material |  | FONTE | UNID | COEFICIENTE | PREÇO UNITÁRIO | TOTAL
D00475 | Lona com plotagem de gráfica | SEDOP | M2 | 1 | 92.15 | 92.15
D00281 | Pernamanca 3" x 2" 4 m - madeira branca | SEDOP | Dz | 0.41 | 144.4 | 59.2
D00084 | Prego 1 1/2"x13 | SEDOP | KG | 0.1 | 15.99 | 1.6
|  |  |  | TOTAL Material: |  | 152.95
Serviço |  | FONTE | UNID | COEFICIENTE | PREÇO UNITÁRIO | TOTAL
280013 | CARPINTEIRO COM ENCARGOS COMPLEMENTARES | SEDOP | H | 0.4 | 24.47 | 9.79
280026 | SERVENTE COM ENCARGOS COMPLEMENTARES | SEDOP | H | 0.4 | 19.5 | 7.8
|  |  |  | TOTAL Serviço: |  | 17.59
|  |  |  | VALOR: |  | 170.54
|  |  |  | VALOR ENCARGOS (108.68%): |  | 9.49
|  |  |  | VALOR UNITÁRIO: |  | 170.54
|  |  |  | VALOR BDI (26.01%): |  | 44.36
|  |  |  | VALOR COM BDI: |  | 214.9
1.2. 93584 - Barracão provisório para deposito (M2)
Material |  | FONTE | UNID | COEFICIENTE | PREÇO UNITÁRIO | TOTAL
00011455 | FERROLHO COM FECHO / TRINCO REDONDO, EM ACO GALVANIZADO / ZINCADO, DE SOBREPOR, COM COMPRIMENTO DE 8" E ESPESSURA MINIMA DA CHAPA DE 1,50 MM | SINAPI | UN | 0.0662 | 15.87 | 1.05
|  |  |  | TOTAL Material: |  | 1.05
Serviço |  | FONTE | UNID | COEFICIENTE | PREÇO UNITÁRIO | TOTAL
101165 | ALVENARIA DE EMBASAMENTO COM BLOCO ESTRUTURAL DE CONCRETO, DE 14X19X29CM E ARGAMASSA DE ASSENTAMENTO COM PREPARO EM BETONEIRA. AF_05/2020 | SINAPI | M3 | 0.0417 | 844.36 | 35.21
88489 | APLICAÇÃO MANUAL DE PINTURA COM TINTA LÁTEX ACRÍLICA EM PAREDES, DUAS DEMÃOS. AF_06/2014 | SINAPI | M2 | 5.0649 | 13.41 | 67.92
91924 | CABO DE COBRE FLEXÍVEL ISOLADO, 1,5 MM², ANTI-CHAMA 450/750 V, PARA CIRCUITOS TERMINAIS - FORNECIMENTO E INSTALAÇÃO. AF_12/2015 | SINAPI | M | 0.6755 | 2.87 | 1.94
95805 | CONDULETE DE PVC, TIPO B, PARA ELETRODUTO DE PVC SOLDÁVEL DN 25 MM (3/4''), APARENTE - FORNECIMENTO E INSTALAÇÃO. AF_11/2016 | SINAPI | UN | 0.1325 | 26.49 | 3.51
91852 | ELETRODUTO FLEXÍVEL CORRUGADO, PVC, DN 20 MM (1/2"), PARA CIRCUITOS TERMINAIS, INSTALADO EM PAREDE - FORNECIMENTO E INSTALAÇÃO. AF_12/2015 | SINAPI | M | 0.0662 | 8.31 | 0.55
91862 | ELETRODUTO RÍGIDO ROSCÁVEL, PVC, DN 20 MM (1/2"), PARA CIRCUITOS TERMINAIS, INSTALADO EM FORRO - FORNECIMENTO E INSTALAÇÃO. AF_12/2015 | SINAPI | M | 0.1325 | 9.44 | 1.25
91870 | ELETRODUTO RÍGIDO ROSCÁVEL, PVC, DN 20 MM (1/2"), PARA CIRCUITOS TERMINAIS, INSTALADO EM PAREDE - FORNECIMENTO E INSTALAÇÃO. AF_12/2015 | SINAPI | M | 0.1722 | 10.64 | 1.83
93358 | ESCAVAÇÃO MANUAL DE VALA COM PROFUNDIDADE MENOR OU IGUAL A 1,30 M. AF_02/2021 | SINAPI | M3 | 0.0404 | 67.28 | 2.72
91170 | FIXAÇÃO DE TUBOS HORIZONTAIS DE PVC, CPVC OU COBRE DIÂMETROS MENORES OU IGUAIS A 40 MM OU ELETROCALHAS ATÉ 150MM DE LARGURA, COM ABRAÇADEIRA METÁLICA RÍGIDA TIPO D 1/2?, FIXADA EM PERFILADO EM LAJE. AF_05/2015 | SINAPI | M | 0.1325 | 2.74 | 0.36
91173 | FIXAÇÃO DE TUBOS VERTICAIS DE PPR DIÂMETROS MENORES OU IGUAIS A 40 MM COM ABRAÇADEIRA METÁLICA RÍGIDA TIPO D 1/2", FIXADA EM PERFILADO EM ALVENARIA. AF_05/2015 | SINAPI | M | 0.1722 | 1.39 | 0.24
92023 | INTERRUPTOR SIMPLES (1 MÓDULO) COM 1 TOMADA DE EMBUTIR 2P+T 10 A, INCLUINDO SUPORTE E PLACA - FORNECIMENTO E INSTALAÇÃO. AF_12/2015 | SINAPI | UN | 0.0662 | 40.06 | 2.65
94559 | JANELA DE AÇO TIPO BASCULANTE PARA VIDROS, COM BATENTE, FERRAGENS E PINTURA ANTICORROSIVA. EXCLUSIVE VIDROS, ACABAMENTO, ALIZAR E CONTRAMARCO. FORNECIMENTO E INSTALAÇÃO. AF_12/2019 | SINAPI | M2 | 0.0662 | 776.4 | 51.4
95240 | LASTRO DE CONCRETO MAGRO, APLICADO EM PISOS, LAJES SOBRE SOLO OU RADIERS, ESPESSURA DE 3 CM. AF_07/2016 | SINAPI | M2 | 0.0093 | 18.31 | 0.17
95241 | LASTRO DE CONCRETO MAGRO, APLICADO EM PISOS, LAJES SOBRE SOLO OU RADIERS, ESPESSURA DE 5 CM. AF_07/2016 | SINAPI | M2 | 1.511 | 30.01 | 45.35
97586 | LUMINÁRIA TIPO CALHA, DE SOBREPOR, COM 2 LÂMPADAS TUBULARES FLUORESCENTES DE 36 W, COM REATOR DE PARTIDA RÁPIDA - FORNECIMENTO E INSTALAÇÃO. AF_02/2020 | SINAPI | UN | 0.0662 | 218.84 | 14.49
98445 | PAREDE DE MADEIRA COMPENSADA PARA CONSTRUÇÃO TEMPORÁRIA EM CHAPA SIMPLES, EXTERNA, COM ÁREA LÍQUIDA MAIOR OU IGUAL A 6 M², COM VÃO. AF_05/2018 | SINAPI | M2 | 0.8023 | 151.43 | 121.49
98441 | PAREDE DE MADEIRA COMPENSADA PARA CONSTRUÇÃO TEMPORÁRIA EM CHAPA SIMPLES, EXTERNA, COM ÁREA LÍQUIDA MAIOR OU IGUAL A 6 M², SEM VÃO. AF_05/2018 | SINAPI | M2 | 0.5136 | 125.82 | 64.62
98446 | PAREDE DE MADEIRA COMPENSADA PARA CONSTRUÇÃO TEMPORÁRIA EM CHAPA SIMPLES, EXTERNA, COM ÁREA LÍQUIDA MENOR QUE 6 M², COM VÃO. AF_05/2018 | SINAPI | M2 | 0.6255 | 194.89 | 121.9
98442 | PAREDE DE MADEIRA COMPENSADA PARA CONSTRUÇÃO TEMPORÁRIA EM CHAPA SIMPLES, EXTERNA, COM ÁREA LÍQUIDA MENOR QUE 6 M², SEM VÃO. AF_05/2018 | SINAPI | M2 | 0.5911 | 128.85 | 76.16
91341 | PORTA EM ALUMÍNIO DE ABRIR TIPO VENEZIANA COM GUARNIÇÃO, FIXAÇÃO COM PARAFUSOS - FORNECIMENTO E INSTALAÇÃO. AF_12/2019 | SINAPI | M2 | 0.153 | 443.25 | 67.82
96995 | REATERRO MANUAL APILOADO COM SOQUETE. AF_10/2017 | SINAPI | M3 | 0.0106 | 46.77 | 0.5
94210 | TELHAMENTO COM TELHA ONDULADA DE FIBROCIMENTO E = 6 MM, COM RECOBRIMENTO LATERAL DE 1 1/4 DE ONDA PARA TELHADO COM INCLINAÇÃO MÁXIMA DE 10°, COM ATÉ 2 ÁGUAS, INCLUSO IÇAMENTO. AF_07/2019 | SINAPI | M2 | 1.7192 | 70.55 | 121.29
92543 | TRAMA DE MADEIRA COMPOSTA POR TERÇAS PARA TELHADOS DE ATÉ 2 ÁGUAS PARA TELHA ONDULADA DE FIBROCIMENTO, METÁLICA, PLÁSTICA OU TERMOACÚSTICA, INCLUSO TRANSPORTE VERTICAL. AF_07/2019 | SINAPI | M2 | 1.7192 | 18.77 | 32.27
|  |  |  | TOTAL Serviço: |  | 835.64
|  |  |  | VALOR: |  | 836.69
|  |  |  | VALOR ENCARGOS (108.68%): |  | 76.91
|  |  |  | VALOR UNITÁRIO: |  | 836.69
|  |  |  | VALOR BDI (26.01%): |  | 217.62
|  |  |  | VALOR COM BDI: |  | 1054.31
1.3. C1630 - LOCAÇÃO DA OBRA - EXECUÇÃO DE GABARITO (M2)
Material |  | FONTE | UNID | COEFICIENTE | PREÇO UNITÁRIO | TOTAL
I0101 | ARAME GALVANIZADO N.16 BWG | SEINFRA | KG | 0.02 | 24.7 | 0.49
I1691 | PONTALETE / BARROTE DE 3"x3" | SEINFRA | M | 0.04 | 11.98 | 0.48
I1724 | PREGO | SEINFRA | KG | 0.012 | 14.76 | 0.18
I2429 | TABUA DE VIROLA DE 12"x 1" | SEINFRA | M2 | 0.009 | 27.28 | 0.25
|  |  |  | TOTAL Material: |  | 1.4
Serviço |  | FONTE | UNID | COEFICIENTE | PREÇO UNITÁRIO | TOTAL
88261 | CARPINTEIRO DE ESQUADRIA COM ENCARGOS COMPLEMENTARES | SINAPI | H | 0.102 | 24.47 | 2.5
88316 | SERVENTE COM ENCARGOS COMPLEMENTARES | SINAPI | H | 0.11 | 19.5 | 2.15
|  |  |  | TOTAL Serviço: |  | 4.65
|  |  |  | VALOR: |  | 6.05
|  |  |  | VALOR ENCARGOS (108.68%): |  | 1.78
|  |  |  | VALOR UNITÁRIO: |  | 6.05
|  |  |  | VALOR BDI (26.01%): |  | 1.57
|  |  |  | VALOR COM BDI: |  | 7.62
1.4. 98525 - Limpeza mecanizada de terreno com remoção de camada vegetal (M2)
Serviço |  | FONTE | UNID | COEFICIENTE | PREÇO UNITÁRIO | TOTAL
88441 | JARDINEIRO COM ENCARGOS COMPLEMENTARES | SINAPI | H | 0.002 | 19.94 | 0.04
88316 | SERVENTE COM ENCARGOS COMPLEMENTARES | SINAPI | H | 0.0025 | 19.5 | 0.05
89031 | TRATOR DE ESTEIRAS, POTÊNCIA 100 HP, PESO OPERACIONAL 9,4 T, COM LÂMINA 2,19 M3 - CHI DIURNO. AF_06/2014 | SINAPI | CHI | 0.0024 | 67.09 | 0.16
89032 | TRATOR DE ESTEIRAS, POTÊNCIA 100 HP, PESO OPERACIONAL 9,4 T, COM LÂMINA 2,19 M3 - CHP DIURNO. AF_06/2014 | SINAPI | CHP | 0.0006 | 203.53 | 0.12
|  |  |  | TOTAL Serviço: |  | 0.37
|  |  |  | VALOR: |  | 0.37
|  |  |  | VALOR ENCARGOS (108.68%): |  | 0.06
|  |  |  | VALOR UNITÁRIO: |  | 0.37
|  |  |  | VALOR BDI (26.01%): |  | 0.1
|  |  |  | VALOR COM BDI: |  | 0.47
2.1.1. 94319 - Aterro mecanizado em camadas de 0,20 m com material argilo - arenoso (entre baldrames) (M3)
Material |  | FONTE | UNID | COEFICIENTE | PREÇO UNITÁRIO | TOTAL
00006079 | ARGILA, ARGILA VERMELHA OU ARGILA ARENOSA (RETIRADA NA JAZIDA, SEM TRANSPORTE) | SINAPI | M3 | 1.25 | 37 | 46.25
|  |  |  | TOTAL Material: |  | 46.25
Serviço |  | FONTE | UNID | COEFICIENTE | PREÇO UNITÁRIO | TOTAL
5903 | CAMINHÃO PIPA 10.000 L TRUCADO, PESO BRUTO TOTAL 23.000 KG, CARGA ÚTIL MÁXIMA 15.935 KG, DISTÂNCIA ENTRE EIXOS 4,8 M, POTÊNCIA 230 CV, INCLUSIVE TANQUE DE AÇO PARA TRANSPORTE DE ÁGUA - CHI DIURNO. AF_06/2014 | SINAPI | CHI | 0.003 | 56.82 | 0.17
5901 | CAMINHÃO PIPA 10.000 L TRUCADO, PESO BRUTO TOTAL 23.000 KG, CARGA ÚTIL MÁXIMA 15.935 KG, DISTÂNCIA ENTRE EIXOS 4,8 M, POTÊNCIA 230 CV, INCLUSIVE TANQUE DE AÇO PARA TRANSPORTE DE ÁGUA - CHP DIURNO. AF_06/2014 | SINAPI | CHP | 0.006 | 326.71 | 1.96
91534 | COMPACTADOR DE SOLOS DE PERCUSSÃO (SOQUETE) COM MOTOR A GASOLINA 4 TEMPOS, POTÊNCIA 4 CV - CHI DIURNO. AF_08/2015 | SINAPI | CHI | 0.254 | 26.3 | 6.68
91533 | COMPACTADOR DE SOLOS DE PERCUSSÃO (SOQUETE) COM MOTOR A GASOLINA 4 TEMPOS, POTÊNCIA 4 CV - CHP DIURNO. AF_08/2015 | SINAPI | CHP | 0.274 | 34.42 | 9.43
88316 | SERVENTE COM ENCARGOS COMPLEMENTARES | SINAPI | H | 0.477 | 19.5 | 9.3
|  |  |  | TOTAL Serviço: |  | 27.54
|  |  |  | VALOR: |  | 73.79
|  |  |  | VALOR ENCARGOS (108.68%): |  | 9.03
|  |  |  | VALOR UNITÁRIO: |  | 73.79
|  |  |  | VALOR BDI (26.01%): |  | 19.19
|  |  |  | VALOR COM BDI: |  | 92.98
2.1.2. 93358 - Escavação mecanizada com previsão de forma (M3)
Serviço |  | FONTE | UNID | COEFICIENTE | PREÇO UNITÁRIO | TOTAL
88316 | SERVENTE COM ENCARGOS COMPLEMENTARES | SINAPI | H | 3.45 | 19.5 | 67.28
|  |  |  | TOTAL Serviço: |  | 67.28
|  |  |  | VALOR: |  | 67.28
|  |  |  | VALOR ENCARGOS (108.68%): |  | 23.67
|  |  |  | VALOR UNITÁRIO: |  | 67.28
|  |  |  | VALOR BDI (26.01%): |  | 17.5
|  |  |  | VALOR COM BDI: |  | 84.78
2.1.3. 101617 - Regularização e compactação do fundo de valas (M2)
Serviço |  | FONTE | UNID | COEFICIENTE | PREÇO UNITÁRIO | TOTAL
91534 | COMPACTADOR DE SOLOS DE PERCUSSÃO (SOQUETE) COM MOTOR A GASOLINA 4 TEMPOS, POTÊNCIA 4 CV - CHI DIURNO. AF_08/2015 | SINAPI | CHI | 0.0016 | 26.3 | 0.04
91533 | COMPACTADOR DE SOLOS DE PERCUSSÃO (SOQUETE) COM MOTOR A GASOLINA 4 TEMPOS, POTÊNCIA 4 CV - CHP DIURNO. AF_08/2015 | SINAPI | CHP | 0.0016 | 34.42 | 0.06
88309 | PEDREIRO COM ENCARGOS COMPLEMENTARES | SINAPI | H | 0.0507 | 24.68 | 1.25
88316 | SERVENTE COM ENCARGOS COMPLEMENTARES | SINAPI | H | 0.051 | 19.5 | 0.99
|  |  |  | TOTAL Serviço: |  | 2.34
|  |  |  | VALOR: |  | 2.34
|  |  |  | VALOR ENCARGOS (108.68%): |  | 0.86
|  |  |  | VALOR UNITÁRIO: |  | 2.34
|  |  |  | VALOR BDI (26.01%): |  | 0.61
|  |  |  | VALOR COM BDI: |  | 2.95
2.1.4. 93382 - Reaterro mecanizado de valas com retroescavadeira (M3)
Serviço |  | FONTE | UNID | COEFICIENTE | PREÇO UNITÁRIO | TOTAL
91534 | COMPACTADOR DE SOLOS DE PERCUSSÃO (SOQUETE) COM MOTOR A GASOLINA 4 TEMPOS, POTÊNCIA 4 CV - CHI DIURNO. AF_08/2015 | SINAPI | CHI | 0.254 | 26.3 | 6.68
91533 | COMPACTADOR DE SOLOS DE PERCUSSÃO (SOQUETE) COM MOTOR A GASOLINA 4 TEMPOS, POTÊNCIA 4 CV - CHP DIURNO. AF_08/2015 | SINAPI | CHP | 0.274 | 34.42 | 9.43
88316 | SERVENTE COM ENCARGOS COMPLEMENTARES | SINAPI | H | 0.45 | 19.5 | 8.78
95606 | UMIDIFICAÇÃO DE MATERIAL PARA VALAS COM CAMINHÃO PIPA 10000L. AF_11/2016 | SINAPI | M3 | 1 | 2.31 | 2.31
|  |  |  | TOTAL Serviço: |  | 27.2
|  |  |  | VALOR: |  | 27.2
|  |  |  | VALOR ENCARGOS (108.68%): |  | 8.92
|  |  |  | VALOR UNITÁRIO: |  | 27.2
|  |  |  | VALOR BDI (26.01%): |  | 7.07
|  |  |  | VALOR COM BDI: |  | 34.27
2.2.1. 94319 - Aterro apiloado em camadas de 0,20 m com material argilo - arenoso (entre alvenarias) (M3)
Material |  | FONTE | UNID | COEFICIENTE | PREÇO UNITÁRIO | TOTAL
00006079 | ARGILA, ARGILA VERMELHA OU ARGILA ARENOSA (RETIRADA NA JAZIDA, SEM TRANSPORTE) | SINAPI | M3 | 1.25 | 37 | 46.25
|  |  |  | TOTAL Material: |  | 46.25
Serviço |  | FONTE | UNID | COEFICIENTE | PREÇO UNITÁRIO | TOTAL
5903 | CAMINHÃO PIPA 10.000 L TRUCADO, PESO BRUTO TOTAL 23.000 KG, CARGA ÚTIL MÁXIMA 15.935 KG, DISTÂNCIA ENTRE EIXOS 4,8 M, POTÊNCIA 230 CV, INCLUSIVE TANQUE DE AÇO PARA TRANSPORTE DE ÁGUA - CHI DIURNO. AF_06/2014 | SINAPI | CHI | 0.003 | 56.82 | 0.17
5901 | CAMINHÃO PIPA 10.000 L TRUCADO, PESO BRUTO TOTAL 23.000 KG, CARGA ÚTIL MÁXIMA 15.935 KG, DISTÂNCIA ENTRE EIXOS 4,8 M, POTÊNCIA 230 CV, INCLUSIVE TANQUE DE AÇO PARA TRANSPORTE DE ÁGUA - CHP DIURNO. AF_06/2014 | SINAPI | CHP | 0.006 | 326.71 | 1.96
91534 | COMPACTADOR DE SOLOS DE PERCUSSÃO (SOQUETE) COM MOTOR A GASOLINA 4 TEMPOS, POTÊNCIA 4 CV - CHI DIURNO. AF_08/2015 | SINAPI | CHI | 0.254 | 26.3 | 6.68
91533 | COMPACTADOR DE SOLOS DE PERCUSSÃO (SOQUETE) COM MOTOR A GASOLINA 4 TEMPOS, POTÊNCIA 4 CV - CHP DIURNO. AF_08/2015 | SINAPI | CHP | 0.274 | 34.42 | 9.43
88316 | SERVENTE COM ENCARGOS COMPLEMENTARES | SINAPI | H | 0.477 | 19.5 | 9.3
|  |  |  | TOTAL Serviço: |  | 27.54
|  |  |  | VALOR: |  | 73.79
|  |  |  | VALOR ENCARGOS (108.68%): |  | 9.03
|  |  |  | VALOR UNITÁRIO: |  | 73.79
|  |  |  | VALOR BDI (26.01%): |  | 19.19
|  |  |  | VALOR COM BDI: |  | 92.98
3.1.1. 96619 - Lastro de concreto não-estrutural, espessura 5cm (M2)
Serviço |  | FONTE | UNID | COEFICIENTE | PREÇO UNITÁRIO | TOTAL
94968 | CONCRETO MAGRO PARA LASTRO, TRAÇO 1:4,5:4,5 (EM MASSA SECA DE CIMENTO/ AREIA MÉDIA/ BRITA 1) - PREPARO MECÂNICO COM BETONEIRA 600 L. AF_05/2021 | SINAPI | M3 | 0.0565 | 395.45 | 22.34
88309 | PEDREIRO COM ENCARGOS COMPLEMENTARES | SINAPI | H | 0.25 | 24.68 | 6.17
88316 | SERVENTE COM ENCARGOS COMPLEMENTARES | SINAPI | H | 0.07 | 19.5 | 1.37
|  |  |  | TOTAL Serviço: |  | 29.88
|  |  |  | VALOR: |  | 29.88
|  |  |  | VALOR ENCARGOS (108.68%): |  | 4.56
|  |  |  | VALOR UNITÁRIO: |  | 29.88
|  |  |  | VALOR BDI (26.01%): |  | 7.77
|  |  |  | VALOR COM BDI: |  | 37.65
3.1.2. 96535 - Forma de madeira em tábuas para fundações, com reaproveitamento (M2)
Material |  | FONTE | UNID | COEFICIENTE | PREÇO UNITÁRIO | TOTAL
00002692 | DESMOLDANTE PROTETOR PARA FORMAS DE MADEIRA, DE BASE OLEOSA EMULSIONADA EM AGUA | SINAPI | L | 0.017 | 7.45 | 0.13
00005074 | PREGO DE ACO POLIDO COM CABECA 15 X 18 (1 1/2 X 13) | SINAPI | KG | 0.016 | 25.43 | 0.41
00005073 | PREGO DE ACO POLIDO COM CABECA 17 X 24 (2 1/4 X 11) | SINAPI | KG | 0.047 | 23.13 | 1.09
00040304 | PREGO DE ACO POLIDO COM CABECA DUPLA 17 X 27 (2 1/2 X 11) | SINAPI | KG | 0.01 | 28.02 | 0.28
00004517 | SARRAFO *2,5 X 7,5* CM EM PINUS, MISTA OU EQUIVALENTE DA REGIAO - BRUTA | SINAPI | M | 4.612 | 3.15 | 14.53
00006189 | TABUA NAO APARELHADA *2,5 X 30* CM, EM MACARANDUBA, ANGELIM OU EQUIVALENTE DA REGIAO - BRUTA | SINAPI | M | 1.278 | 20.99 | 26.83
|  |  |  | TOTAL Material: |  | 43.27
Serviço |  | FONTE | UNID | COEFICIENTE | PREÇO UNITÁRIO | TOTAL
88239 | AJUDANTE DE CARPINTEIRO COM ENCARGOS COMPLEMENTARES | SINAPI | H | 1 | 19.92 | 19.92
88262 | CARPINTEIRO DE FORMAS COM ENCARGOS COMPLEMENTARES | SINAPI | H | 2.4 | 24.42 | 58.61
91693 | SERRA CIRCULAR DE BANCADA COM MOTOR ELÉTRICO POTÊNCIA DE 5HP, COM COIFA PARA DISCO 10" - CHI DIURNO. AF_08/2015 | SINAPI | CHI | 0.039 | 25.53 | 1
91692 | SERRA CIRCULAR DE BANCADA COM MOTOR ELÉTRICO POTÊNCIA DE 5HP, COM COIFA PARA DISCO 10" - CHP DIURNO. AF_08/2015 | SINAPI | CHP | 0.079 | 27.07 | 2.14
|  |  |  | TOTAL Serviço: |  | 81.67
|  |  |  | VALOR: |  | 124.95
|  |  |  | VALOR ENCARGOS (108.68%): |  | 33.12
|  |  |  | VALOR UNITÁRIO: |  | 124.95
|  |  |  | VALOR BDI (26.01%): |  | 32.5
|  |  |  | VALOR COM BDI: |  | 157.45
3.1.3. 92916 - Armação de aço CA-50 Ø 6,3mm; incluso fornecimento, corte, dobra e colocação (KG)
Material |  | FONTE | UNID | COEFICIENTE | PREÇO UNITÁRIO | TOTAL
00043132 | ARAME RECOZIDO 16 BWG, D = 1,65 MM (0,016 KG/M) OU 18 BWG, D = 1,25 MM (0,01 KG/M) | SINAPI | KG | 0.025 | 22.33 | 0.56
00039017 | ESPACADOR / DISTANCIADOR CIRCULAR COM ENTRADA LATERAL, EM PLASTICO, PARA VERGALHAO *4,2 A 12,5* MM, COBRIMENTO 20 MM | SINAPI | UN | 0.97 | 0.21 | 0.2
|  |  |  | TOTAL Material: |  | 0.76
Serviço |  | FONTE | UNID | COEFICIENTE | PREÇO UNITÁRIO | TOTAL
88238 | AJUDANTE DE ARMADOR COM ENCARGOS COMPLEMENTARES | SINAPI | H | 0.02 | 20.01 | 0.4
88245 | ARMADOR COM ENCARGOS COMPLEMENTARES | SINAPI | H | 0.12 | 24.54 | 2.94
92792 | CORTE E DOBRA DE AÇO CA-50, DIÂMETRO DE 6,3 MM, UTILIZADO EM ESTRUTURAS DIVERSAS, EXCETO LAJES. AF_12/2015 | SINAPI | KG | 1 | 12.13 | 12.13
|  |  |  | TOTAL Serviço: |  | 15.47
|  |  |  | VALOR: |  | 16.23
|  |  |  | VALOR ENCARGOS (108.68%): |  | 2.3
|  |  |  | VALOR UNITÁRIO: |  | 16.23
|  |  |  | VALOR BDI (26.01%): |  | 4.22
|  |  |  | VALOR COM BDI: |  | 20.45
3.1.4. 92919 - Armação de aço CA-50 Ø 10mm; incluso fornecimento, corte, dobra e colocação (KG)
Material |  | FONTE | UNID | COEFICIENTE | PREÇO UNITÁRIO | TOTAL
00043132 | ARAME RECOZIDO 16 BWG, D = 1,65 MM (0,016 KG/M) OU 18 BWG, D = 1,25 MM (0,01 KG/M) | SINAPI | KG | 0.025 | 22.33 | 0.56
00039017 | ESPACADOR / DISTANCIADOR CIRCULAR COM ENTRADA LATERAL, EM PLASTICO, PARA VERGALHAO *4,2 A 12,5* MM, COBRIMENTO 20 MM | SINAPI | UN | 0.543 | 0.21 | 0.11
|  |  |  | TOTAL Material: |  | 0.67
Serviço |  | FONTE | UNID | COEFICIENTE | PREÇO UNITÁRIO | TOTAL
88238 | AJUDANTE DE ARMADOR COM ENCARGOS COMPLEMENTARES | SINAPI | H | 0.0121 | 20.01 | 0.24
88245 | ARMADOR COM ENCARGOS COMPLEMENTARES | SINAPI | H | 0.0743 | 24.54 | 1.82
92794 | CORTE E DOBRA DE AÇO CA-50, DIÂMETRO DE 10,0 MM, UTILIZADO EM ESTRUTURAS DIVERSAS, EXCETO LAJES. AF_12/2015 | SINAPI | KG | 1 | 11.15 | 11.15
|  |  |  | TOTAL Serviço: |  | 13.21
|  |  |  | VALOR: |  | 13.88
|  |  |  | VALOR ENCARGOS (108.68%): |  | 0.95
|  |  |  | VALOR UNITÁRIO: |  | 13.88
|  |  |  | VALOR BDI (26.01%): |  | 3.61
|  |  |  | VALOR COM BDI: |  | 17.49
3.1.5. 92915 - Armação de aço CA-60 Ø 5,0mm; incluso fornecimento, corte, dobra e colocação (KG)
Material |  | FONTE | UNID | COEFICIENTE | PREÇO UNITÁRIO | TOTAL
00043132 | ARAME RECOZIDO 16 BWG, D = 1,65 MM (0,016 KG/M) OU 18 BWG, D = 1,25 MM (0,01 KG/M) | SINAPI | KG | 0.025 | 22.33 | 0.56
00039017 | ESPACADOR / DISTANCIADOR CIRCULAR COM ENTRADA LATERAL, EM PLASTICO, PARA VERGALHAO *4,2 A 12,5* MM, COBRIMENTO 20 MM | SINAPI | UN | 1.19 | 0.21 | 0.25
|  |  |  | TOTAL Material: |  | 0.81
Serviço |  | FONTE | UNID | COEFICIENTE | PREÇO UNITÁRIO | TOTAL
88238 | AJUDANTE DE ARMADOR COM ENCARGOS COMPLEMENTARES | SINAPI | H | 0.0285 | 20.01 | 0.57
88245 | ARMADOR COM ENCARGOS COMPLEMENTARES | SINAPI | H | 0.15 | 24.54 | 3.68
92791 | CORTE E DOBRA DE AÇO CA-60, DIÂMETRO DE 5,0 MM, UTILIZADO EM ESTRUTURAS DIVERSAS, EXCETO LAJES. AF_12/2015 | SINAPI | KG | 1 | 11.96 | 11.96
|  |  |  | TOTAL Serviço: |  | 16.21
|  |  |  | VALOR: |  | 17.02
|  |  |  | VALOR ENCARGOS (108.68%): |  | 2.95
|  |  |  | VALOR UNITÁRIO: |  | 17.02
|  |  |  | VALOR BDI (26.01%): |  | 4.43
|  |  |  | VALOR COM BDI: |  | 21.45
3.1.6. 96558 - Concreto Bombeado fck= 25MPa; incluindo preparo, lançamento e adensamento (M3)
Material |  | FONTE | UNID | COEFICIENTE | PREÇO UNITÁRIO | TOTAL
00001525 | CONCRETO USINADO BOMBEAVEL, CLASSE DE RESISTENCIA C30, COM BRITA 0 E 1, SLUMP = 100 +/- 20 MM, INCLUI SERVICO DE BOMBEAMENTO (NBR 8953) | SINAPI | M3 | 1.15 | 651.43 | 749.14
|  |  |  | TOTAL Material: |  | 749.14
Serviço |  | FONTE | UNID | COEFICIENTE | PREÇO UNITÁRIO | TOTAL
88309 | PEDREIRO COM ENCARGOS COMPLEMENTARES | SINAPI | H | 0.493 | 24.68 | 12.17
88316 | SERVENTE COM ENCARGOS COMPLEMENTARES | SINAPI | H | 0.74 | 19.5 | 14.43
90587 | VIBRADOR DE IMERSÃO, DIÂMETRO DE PONTEIRA 45MM, MOTOR ELÉTRICO TRIFÁSICO POTÊNCIA DE 2 CV - CHI DIURNO. AF_06/2015 | SINAPI | CHI | 0.126 | 0.56 | 0.07
90586 | VIBRADOR DE IMERSÃO, DIÂMETRO DE PONTEIRA 45MM, MOTOR ELÉTRICO TRIFÁSICO POTÊNCIA DE 2 CV - CHP DIURNO. AF_06/2015 | SINAPI | CHP | 0.12 | 1.51 | 0.18
|  |  |  | TOTAL Serviço: |  | 26.85
|  |  |  | VALOR: |  | 775.99
|  |  |  | VALOR ENCARGOS (108.68%): |  | 9.77
|  |  |  | VALOR UNITÁRIO: |  | 775.99
|  |  |  | VALOR BDI (26.01%): |  | 201.83
|  |  |  | VALOR COM BDI: |  | 977.82
3.2.1. 95241 - Lastro de concreto não-estrutural, espessura 5cm (M2)
Serviço |  | FONTE | UNID | COEFICIENTE | PREÇO UNITÁRIO | TOTAL
94968 | CONCRETO MAGRO PARA LASTRO, TRAÇO 1:4,5:4,5 (EM MASSA SECA DE CIMENTO/ AREIA MÉDIA/ BRITA 1) - PREPARO MECÂNICO COM BETONEIRA 600 L. AF_05/2021 | SINAPI | M3 | 0.0565 | 395.45 | 22.34
88309 | PEDREIRO COM ENCARGOS COMPLEMENTARES | SINAPI | H | 0.255 | 24.68 | 6.29
88316 | SERVENTE COM ENCARGOS COMPLEMENTARES | SINAPI | H | 0.071 | 19.5 | 1.38
|  |  |  | TOTAL Serviço: |  | 30.01
|  |  |  | VALOR: |  | 30.01
|  |  |  | VALOR ENCARGOS (108.68%): |  | 4.6
|  |  |  | VALOR UNITÁRIO: |  | 30.01
|  |  |  | VALOR BDI (26.01%): |  | 7.81
|  |  |  | VALOR COM BDI: |  | 37.82
3.2.2. 94968 - Lastro de concreto não-estrutural, espessura 7cm, com impermeabilizante - entre baldrames (M3)
Material |  | FONTE | UNID | COEFICIENTE | PREÇO UNITÁRIO | TOTAL
00000370 | AREIA MEDIA - POSTO JAZIDA/FORNECEDOR (RETIRADO NA JAZIDA, SEM TRANSPORTE) | SINAPI | M3 | 0.8325 | 75 | 62.44
00001379 | CIMENTO PORTLAND COMPOSTO CP II-32 | SINAPI | KG | 213.4531 | 0.9 | 192.11
00004721 | PEDRA BRITADA N. 1 (9,5 a 19 MM) POSTO PEDREIRA/FORNECEDOR, SEM FRETE | SINAPI | M3 | 0.5821 | 108.8 | 63.33
|  |  |  | TOTAL Material: |  | 317.88
Serviço |  | FONTE | UNID | COEFICIENTE | PREÇO UNITÁRIO | TOTAL
89226 | BETONEIRA CAPACIDADE NOMINAL DE 600 L, CAPACIDADE DE MISTURA 360 L, MOTOR ELÉTRICO TRIFÁSICO POTÊNCIA DE 4 CV, SEM CARREGADOR - CHI DIURNO. AF_11/2014 | SINAPI | CHI | 0.6462 | 1.72 | 1.11
89225 | BETONEIRA CAPACIDADE NOMINAL DE 600 L, CAPACIDADE DE MISTURA 360 L, MOTOR ELÉTRICO TRIFÁSICO POTÊNCIA DE 4 CV, SEM CARREGADOR - CHP DIURNO. AF_11/2014 | SINAPI | CHP | 0.6853 | 6.13 | 4.2
88377 | OPERADOR DE BETONEIRA ESTACIONÁRIA/MISTURADOR COM ENCARGOS COMPLEMENTARES | SINAPI | H | 1.3315 | 23.43 | 31.2
88316 | SERVENTE COM ENCARGOS COMPLEMENTARES | SINAPI | H | 2.1058 | 19.5 | 41.06
|  |  |  | TOTAL Serviço: |  | 77.57
|  |  |  | VALOR: |  | 395.45
|  |  |  | VALOR ENCARGOS (108.68%): |  | 30.12
|  |  |  | VALOR UNITÁRIO: |  | 395.45
|  |  |  | VALOR BDI (26.01%): |  | 102.86
|  |  |  | VALOR COM BDI: |  | 498.31
3.2.3. 96536 - Forma de madeira em tábuas para fundações, com reaproveitamento (M2)
Material |  | FONTE | UNID | COEFICIENTE | PREÇO UNITÁRIO | TOTAL
00002692 | DESMOLDANTE PROTETOR PARA FORMAS DE MADEIRA, DE BASE OLEOSA EMULSIONADA EM AGUA | SINAPI | L | 0.017 | 7.45 | 0.13
00004491 | PONTALETE *7,5 X 7,5* CM EM PINUS, MISTA OU EQUIVALENTE DA REGIAO - BRUTA | SINAPI | M | 0.605 | 9.02 | 5.46
00005073 | PREGO DE ACO POLIDO COM CABECA 17 X 24 (2 1/4 X 11) | SINAPI | KG | 0.026 | 23.13 | 0.6
00040304 | PREGO DE ACO POLIDO COM CABECA DUPLA 17 X 27 (2 1/2 X 11) | SINAPI | KG | 0.034 | 28.02 | 0.95
00004517 | SARRAFO *2,5 X 7,5* CM EM PINUS, MISTA OU EQUIVALENTE DA REGIAO - BRUTA | SINAPI | M | 0.567 | 3.15 | 1.79
00006189 | TABUA NAO APARELHADA *2,5 X 30* CM, EM MACARANDUBA, ANGELIM OU EQUIVALENTE DA REGIAO - BRUTA | SINAPI | M | 1.008 | 20.99 | 21.16
|  |  |  | TOTAL Material: |  | 30.09
Serviço |  | FONTE | UNID | COEFICIENTE | PREÇO UNITÁRIO | TOTAL
88239 | AJUDANTE DE CARPINTEIRO COM ENCARGOS COMPLEMENTARES | SINAPI | H | 0.46 | 19.92 | 9.16
88262 | CARPINTEIRO DE FORMAS COM ENCARGOS COMPLEMENTARES | SINAPI | H | 1 | 24.42 | 24.42
91693 | SERRA CIRCULAR DE BANCADA COM MOTOR ELÉTRICO POTÊNCIA DE 5HP, COM COIFA PARA DISCO 10" - CHI DIURNO. AF_08/2015 | SINAPI | CHI | 0.014 | 25.53 | 0.36
91692 | SERRA CIRCULAR DE BANCADA COM MOTOR ELÉTRICO POTÊNCIA DE 5HP, COM COIFA PARA DISCO 10" - CHP DIURNO. AF_08/2015 | SINAPI | CHP | 0.017 | 27.07 | 0.46
|  |  |  | TOTAL Serviço: |  | 34.4
|  |  |  | VALOR: |  | 64.47
|  |  |  | VALOR ENCARGOS (108.68%): |  | 14.51
|  |  |  | VALOR UNITÁRIO: |  | 64.47
|  |  |  | VALOR BDI (26.01%): |  | 16.77
|  |  |  | VALOR COM BDI: |  | 81.24
3.2.4. 92917 - Armação de aço CA-50 Ø 8mm; incluso fornecimento, corte, dobra e colocação (KG)
Material |  | FONTE | UNID | COEFICIENTE | PREÇO UNITÁRIO | TOTAL
00043132 | ARAME RECOZIDO 16 BWG, D = 1,65 MM (0,016 KG/M) OU 18 BWG, D = 1,25 MM (0,01 KG/M) | SINAPI | KG | 0.025 | 22.33 | 0.56
00039017 | ESPACADOR / DISTANCIADOR CIRCULAR COM ENTRADA LATERAL, EM PLASTICO, PARA VERGALHAO *4,2 A 12,5* MM, COBRIMENTO 20 MM | SINAPI | UN | 0.743 | 0.21 | 0.16
|  |  |  | TOTAL Material: |  | 0.72
Serviço |  | FONTE | UNID | COEFICIENTE | PREÇO UNITÁRIO | TOTAL
88238 | AJUDANTE DE ARMADOR COM ENCARGOS COMPLEMENTARES | SINAPI | H | 0.0162 | 20.01 | 0.32
88245 | ARMADOR COM ENCARGOS COMPLEMENTARES | SINAPI | H | 0.0993 | 24.54 | 2.44
92793 | CORTE E DOBRA DE AÇO CA-50, DIÂMETRO DE 8,0 MM, UTILIZADO EM ESTRUTURAS DIVERSAS, EXCETO LAJES. AF_12/2015 | SINAPI | KG | 1 | 12.06 | 12.06
|  |  |  | TOTAL Serviço: |  | 14.82
|  |  |  | VALOR: |  | 15.54
|  |  |  | VALOR ENCARGOS (108.68%): |  | 1.32
|  |  |  | VALOR UNITÁRIO: |  | 15.54
|  |  |  | VALOR BDI (26.01%): |  | 4.04
|  |  |  | VALOR COM BDI: |  | 19.58
3.2.5. 92915 - Armação de aço CA-60 Ø 5,0mm; incluso fornecimento, corte, dobra e colocação (KG)
Material |  | FONTE | UNID | COEFICIENTE | PREÇO UNITÁRIO | TOTAL
00043132 | ARAME RECOZIDO 16 BWG, D = 1,65 MM (0,016 KG/M) OU 18 BWG, D = 1,25 MM (0,01 KG/M) | SINAPI | KG | 0.025 | 22.33 | 0.56
00039017 | ESPACADOR / DISTANCIADOR CIRCULAR COM ENTRADA LATERAL, EM PLASTICO, PARA VERGALHAO *4,2 A 12,5* MM, COBRIMENTO 20 MM | SINAPI | UN | 1.19 | 0.21 | 0.25
|  |  |  | TOTAL Material: |  | 0.81
Serviço |  | FONTE | UNID | COEFICIENTE | PREÇO UNITÁRIO | TOTAL
88238 | AJUDANTE DE ARMADOR COM ENCARGOS COMPLEMENTARES | SINAPI | H | 0.0285 | 20.01 | 0.57
88245 | ARMADOR COM ENCARGOS COMPLEMENTARES | SINAPI | H | 0.15 | 24.54 | 3.68
92791 | CORTE E DOBRA DE AÇO CA-60, DIÂMETRO DE 5,0 MM, UTILIZADO EM ESTRUTURAS DIVERSAS, EXCETO LAJES. AF_12/2015 | SINAPI | KG | 1 | 11.96 | 11.96
|  |  |  | TOTAL Serviço: |  | 16.21
|  |  |  | VALOR: |  | 17.02
|  |  |  | VALOR ENCARGOS (108.68%): |  | 2.95
|  |  |  | VALOR UNITÁRIO: |  | 17.02
|  |  |  | VALOR BDI (26.01%): |  | 4.43
|  |  |  | VALOR COM BDI: |  | 21.45
3.2.6. 96557 - Concreto Bombeado fck= 25MPa; incluindo preparo, lançamento e adensamento (M3)
Material |  | FONTE | UNID | COEFICIENTE | PREÇO UNITÁRIO | TOTAL
00001525 | CONCRETO USINADO BOMBEAVEL, CLASSE DE RESISTENCIA C30, COM BRITA 0 E 1, SLUMP = 100 +/- 20 MM, INCLUI SERVICO DE BOMBEAMENTO (NBR 8953) | SINAPI | M3 | 1.15 | 651.43 | 749.14
|  |  |  | TOTAL Material: |  | 749.14
Serviço |  | FONTE | UNID | COEFICIENTE | PREÇO UNITÁRIO | TOTAL
88309 | PEDREIRO COM ENCARGOS COMPLEMENTARES | SINAPI | H | 0.363 | 24.68 | 8.96
88316 | SERVENTE COM ENCARGOS COMPLEMENTARES | SINAPI | H | 0.544 | 19.5 | 10.61
90587 | VIBRADOR DE IMERSÃO, DIÂMETRO DE PONTEIRA 45MM, MOTOR ELÉTRICO TRIFÁSICO POTÊNCIA DE 2 CV - CHI DIURNO. AF_06/2015 | SINAPI | CHI | 0.093 | 0.56 | 0.05
90586 | VIBRADOR DE IMERSÃO, DIÂMETRO DE PONTEIRA 45MM, MOTOR ELÉTRICO TRIFÁSICO POTÊNCIA DE 2 CV - CHP DIURNO. AF_06/2015 | SINAPI | CHP | 0.088 | 1.51 | 0.13
|  |  |  | TOTAL Serviço: |  | 19.75
|  |  |  | VALOR: |  | 768.89
|  |  |  | VALOR ENCARGOS (108.68%): |  | 7.18
|  |  |  | VALOR UNITÁRIO: |  | 768.89
|  |  |  | VALOR BDI (26.01%): |  | 199.99
|  |  |  | VALOR COM BDI: |  | 968.88
4.1.1. 92443 - Montagem e desmontagem de forma para pilares, em chapa de madeira compensada plastificada com reaproveitamento (M2)
Equipamento |  | FONTE | UNID | COEFICIENTE | PREÇO UNITÁRIO | TOTAL
00040271 | LOCACAO DE APRUMADOR METALICO DE PILAR, COM ALTURA E ANGULO REGULAVEIS, EXTENSAO DE *1,50* A *2,80* M | SINAPI | MES | 0.196 | 10.4 | 2.04
00040287 | LOCACAO DE BARRA DE ANCORAGEM DE 0,80 A 1,20 M DE EXTENSAO, COM ROSCA DE 5/8", INCLUINDO PORCA E FLANGE | SINAPI | MES | 0.785 | 4 | 3.14
00040275 | LOCACAO DE VIGA SANDUICHE METALICA VAZADA PARA TRAVAMENTO DE PILARES, ALTURA DE *8* CM, LARGURA DE *6* CM E EXTENSAO DE 2 M | SINAPI | MES | 0.393 | 16 | 6.29
|  |  |  | TOTAL Equipamento: |  | 11.47
Material |  | FONTE | UNID | COEFICIENTE | PREÇO UNITÁRIO | TOTAL
00002692 | DESMOLDANTE PROTETOR PARA FORMAS DE MADEIRA, DE BASE OLEOSA EMULSIONADA EM AGUA | SINAPI | L | 0.004 | 7.45 | 0.03
00040304 | PREGO DE ACO POLIDO COM CABECA DUPLA 17 X 27 (2 1/2 X 11) | SINAPI | KG | 0.019 | 28.02 | 0.53
|  |  |  | TOTAL Material: |  | 0.56
Serviço |  | FONTE | UNID | COEFICIENTE | PREÇO UNITÁRIO | TOTAL
88239 | AJUDANTE DE CARPINTEIRO COM ENCARGOS COMPLEMENTARES | SINAPI | H | 0.1 | 19.92 | 1.99
88262 | CARPINTEIRO DE FORMAS COM ENCARGOS COMPLEMENTARES | SINAPI | H | 0.43 | 24.42 | 10.5
92264 | FABRICAÇÃO DE FÔRMA PARA PILARES E ESTRUTURAS SIMILARES, EM CHAPA DE MADEIRA COMPENSADA PLASTIFICADA, E = 18 MM. AF_09/2020 | SINAPI | M2 | 0.067 | 216.49 | 14.5
|  |  |  | TOTAL Serviço: |  | 26.99
|  |  |  | VALOR: |  | 39.02
|  |  |  | VALOR ENCARGOS (108.68%): |  | 6.45
|  |  |  | VALOR UNITÁRIO: |  | 39.02
|  |  |  | VALOR BDI (26.01%): |  | 10.15
|  |  |  | VALOR COM BDI: |  | 49.17
4.1.2. 92778 - Armação de aço CA-50 Ø 10mm; incluso fornecimento, corte, dobra e colocação (KG)
Material |  | FONTE | UNID | COEFICIENTE | PREÇO UNITÁRIO | TOTAL
00043132 | ARAME RECOZIDO 16 BWG, D = 1,65 MM (0,016 KG/M) OU 18 BWG, D = 1,25 MM (0,01 KG/M) | SINAPI | KG | 0.025 | 22.33 | 0.56
00039017 | ESPACADOR / DISTANCIADOR CIRCULAR COM ENTRADA LATERAL, EM PLASTICO, PARA VERGALHAO *4,2 A 12,5* MM, COBRIMENTO 20 MM | SINAPI | UN | 0.543 | 0.21 | 0.11
|  |  |  | TOTAL Material: |  | 0.67
Serviço |  | FONTE | UNID | COEFICIENTE | PREÇO UNITÁRIO | TOTAL
88238 | AJUDANTE DE ARMADOR COM ENCARGOS COMPLEMENTARES | SINAPI | H | 0.0156 | 20.01 | 0.31
88245 | ARMADOR COM ENCARGOS COMPLEMENTARES | SINAPI | H | 0.0956 | 24.54 | 2.35
92794 | CORTE E DOBRA DE AÇO CA-50, DIÂMETRO DE 10,0 MM, UTILIZADO EM ESTRUTURAS DIVERSAS, EXCETO LAJES. AF_12/2015 | SINAPI | KG | 1 | 11.15 | 11.15
|  |  |  | TOTAL Serviço: |  | 13.81
|  |  |  | VALOR: |  | 14.48
|  |  |  | VALOR ENCARGOS (108.68%): |  | 1.19
|  |  |  | VALOR UNITÁRIO: |  | 14.48
|  |  |  | VALOR BDI (26.01%): |  | 3.77
|  |  |  | VALOR COM BDI: |  | 18.25
4.1.3. 92779 - Armação de aço CA-60 Ø 5,0mm; incluso fornecimento, corte, dobra e colocação (KG)
Material |  | FONTE | UNID | COEFICIENTE | PREÇO UNITÁRIO | TOTAL
00043132 | ARAME RECOZIDO 16 BWG, D = 1,65 MM (0,016 KG/M) OU 18 BWG, D = 1,25 MM (0,01 KG/M) | SINAPI | KG | 0.025 | 22.33 | 0.56
00039017 | ESPACADOR / DISTANCIADOR CIRCULAR COM ENTRADA LATERAL, EM PLASTICO, PARA VERGALHAO *4,2 A 12,5* MM, COBRIMENTO 20 MM | SINAPI | UN | 0.367 | 0.21 | 0.08
|  |  |  | TOTAL Material: |  | 0.64
Serviço |  | FONTE | UNID | COEFICIENTE | PREÇO UNITÁRIO | TOTAL
88238 | AJUDANTE DE ARMADOR COM ENCARGOS COMPLEMENTARES | SINAPI | H | 0.0114 | 20.01 | 0.23
88245 | ARMADOR COM ENCARGOS COMPLEMENTARES | SINAPI | H | 0.0698 | 24.54 | 1.71
92795 | CORTE E DOBRA DE AÇO CA-50, DIÂMETRO DE 12,5 MM, UTILIZADO EM ESTRUTURAS DIVERSAS, EXCETO LAJES. AF_12/2015 | SINAPI | KG | 1 | 9.54 | 9.54
|  |  |  | TOTAL Serviço: |  | 11.48
|  |  |  | VALOR: |  | 12.12
|  |  |  | VALOR ENCARGOS (108.68%): |  | 0.85
|  |  |  | VALOR UNITÁRIO: |  | 12.12
|  |  |  | VALOR BDI (26.01%): |  | 3.15
|  |  |  | VALOR COM BDI: |  | 15.27
4.1.4. 92722 - CONCRETAGEM DE PILARES, FCK = 25 MPA, COM USO DE BOMBA EM EDIFICAÇÃO COM SEÇÃO MÉDIA DE PILARES MAIOR QUE 0,25 M² - LANÇAMENTO, ADENSAMENTO E ACABAMENTO. AF_12/2015 (M3)
Material |  | FONTE | UNID | COEFICIENTE | PREÇO UNITÁRIO | TOTAL
00001527 | CONCRETO USINADO BOMBEAVEL, CLASSE DE RESISTENCIA C25, COM BRITA 0 E 1, SLUMP = 100 +/- 20 MM, INCLUI SERVICO DE BOMBEAMENTO (NBR 8953) | SINAPI | M3 | 1.103 | 629 | 693.79
|  |  |  | TOTAL Material: |  | 693.79
Serviço |  | FONTE | UNID | COEFICIENTE | PREÇO UNITÁRIO | TOTAL
88262 | CARPINTEIRO DE FORMAS COM ENCARGOS COMPLEMENTARES | SINAPI | H | 0.174 | 24.42 | 4.25
88309 | PEDREIRO COM ENCARGOS COMPLEMENTARES | SINAPI | H | 0.174 | 24.68 | 4.29
88316 | SERVENTE COM ENCARGOS COMPLEMENTARES | SINAPI | H | 1.045 | 19.5 | 20.38
90587 | VIBRADOR DE IMERSÃO, DIÂMETRO DE PONTEIRA 45MM, MOTOR ELÉTRICO TRIFÁSICO POTÊNCIA DE 2 CV - CHI DIURNO. AF_06/2015 | SINAPI | CHI | 0.118 | 0.56 | 0.07
90586 | VIBRADOR DE IMERSÃO, DIÂMETRO DE PONTEIRA 45MM, MOTOR ELÉTRICO TRIFÁSICO POTÊNCIA DE 2 CV - CHP DIURNO. AF_06/2015 | SINAPI | CHP | 0.056 | 1.51 | 0.08
|  |  |  | TOTAL Serviço: |  | 29.07
|  |  |  | VALOR: |  | 722.86
|  |  |  | VALOR ENCARGOS (108.68%): |  | 10.46
|  |  |  | VALOR UNITÁRIO: |  | 722.86
|  |  |  | VALOR BDI (26.01%): |  | 188.02
|  |  |  | VALOR COM BDI: |  | 910.88
4.2.1. 92479 - Montagem e desmontagem de forma para vigas, em chapa de madeira plastificada com reaproveitamento (M2)
Material |  | FONTE | UNID | COEFICIENTE | PREÇO UNITÁRIO | TOTAL
00002692 | DESMOLDANTE PROTETOR PARA FORMAS DE MADEIRA, DE BASE OLEOSA EMULSIONADA EM AGUA | SINAPI | L | 0.004 | 7.45 | 0.03
00040304 | PREGO DE ACO POLIDO COM CABECA DUPLA 17 X 27 (2 1/2 X 11) | SINAPI | KG | 0.049 | 28.02 | 1.37
00006193 | TABUA NAO APARELHADA *2,5 X 20* CM, EM MACARANDUBA, ANGELIM OU EQUIVALENTE DA REGIAO - BRUTA | SINAPI | M | 0.328 | 11 | 3.61
|  |  |  | TOTAL Material: |  | 5.01
Serviço |  | FONTE | UNID | COEFICIENTE | PREÇO UNITÁRIO | TOTAL
88239 | AJUDANTE DE CARPINTEIRO COM ENCARGOS COMPLEMENTARES | SINAPI | H | 0.109 | 19.92 | 2.17
88262 | CARPINTEIRO DE FORMAS COM ENCARGOS COMPLEMENTARES | SINAPI | H | 0.47 | 24.42 | 11.48
92272 | FABRICAÇÃO DE ESCORAS DE VIGA DO TIPO GARFO, EM MADEIRA. AF_09/2020 | SINAPI | M | 0.659 | 39.1 | 25.77
92266 | FABRICAÇÃO DE FÔRMA PARA VIGAS, EM CHAPA DE MADEIRA COMPENSADA PLASTIFICADA, E = 18 MM. AF_09/2020 | SINAPI | M2 | 0.105 | 163.48 | 17.17
|  |  |  | TOTAL Serviço: |  | 56.59
|  |  |  | VALOR: |  | 61.6
|  |  |  | VALOR ENCARGOS (108.68%): |  | 9.85
|  |  |  | VALOR UNITÁRIO: |  | 61.6
|  |  |  | VALOR BDI (26.01%): |  | 16.02
|  |  |  | VALOR COM BDI: |  | 77.62
4.2.2. 92777 - Armação de aço CA-50 Ø 8mm; incluso fornecimento, corte, dobra e colocação (KG)
Material |  | FONTE | UNID | COEFICIENTE | PREÇO UNITÁRIO | TOTAL
00043132 | ARAME RECOZIDO 16 BWG, D = 1,65 MM (0,016 KG/M) OU 18 BWG, D = 1,25 MM (0,01 KG/M) | SINAPI | KG | 0.025 | 22.33 | 0.56
00039017 | ESPACADOR / DISTANCIADOR CIRCULAR COM ENTRADA LATERAL, EM PLASTICO, PARA VERGALHAO *4,2 A 12,5* MM, COBRIMENTO 20 MM | SINAPI | UN | 0.743 | 0.21 | 0.16
|  |  |  | TOTAL Material: |  | 0.72
Serviço |  | FONTE | UNID | COEFICIENTE | PREÇO UNITÁRIO | TOTAL
88238 | AJUDANTE DE ARMADOR COM ENCARGOS COMPLEMENTARES | SINAPI | H | 0.0209 | 20.01 | 0.42
88245 | ARMADOR COM ENCARGOS COMPLEMENTARES | SINAPI | H | 0.1278 | 24.54 | 3.14
92793 | CORTE E DOBRA DE AÇO CA-50, DIÂMETRO DE 8,0 MM, UTILIZADO EM ESTRUTURAS DIVERSAS, EXCETO LAJES. AF_12/2015 | SINAPI | KG | 1 | 12.06 | 12.06
|  |  |  | TOTAL Serviço: |  | 15.62
|  |  |  | VALOR: |  | 16.34
|  |  |  | VALOR ENCARGOS (108.68%): |  | 1.63
|  |  |  | VALOR UNITÁRIO: |  | 16.34
|  |  |  | VALOR BDI (26.01%): |  | 4.25
|  |  |  | VALOR COM BDI: |  | 20.59
4.2.3. 92778 - Armação de aço CA-50 Ø 10mm; incluso fornecimento, corte, dobra e colocação (KG)
Material |  | FONTE | UNID | COEFICIENTE | PREÇO UNITÁRIO | TOTAL
00043132 | ARAME RECOZIDO 16 BWG, D = 1,65 MM (0,016 KG/M) OU 18 BWG, D = 1,25 MM (0,01 KG/M) | SINAPI | KG | 0.025 | 22.33 | 0.56
00039017 | ESPACADOR / DISTANCIADOR CIRCULAR COM ENTRADA LATERAL, EM PLASTICO, PARA VERGALHAO *4,2 A 12,5* MM, COBRIMENTO 20 MM | SINAPI | UN | 0.543 | 0.21 | 0.11
|  |  |  | TOTAL Material: |  | 0.67
Serviço |  | FONTE | UNID | COEFICIENTE | PREÇO UNITÁRIO | TOTAL
88238 | AJUDANTE DE ARMADOR COM ENCARGOS COMPLEMENTARES | SINAPI | H | 0.0156 | 20.01 | 0.31
88245 | ARMADOR COM ENCARGOS COMPLEMENTARES | SINAPI | H | 0.0956 | 24.54 | 2.35
92794 | CORTE E DOBRA DE AÇO CA-50, DIÂMETRO DE 10,0 MM, UTILIZADO EM ESTRUTURAS DIVERSAS, EXCETO LAJES. AF_12/2015 | SINAPI | KG | 1 | 11.15 | 11.15
|  |  |  | TOTAL Serviço: |  | 13.81
|  |  |  | VALOR: |  | 14.48
|  |  |  | VALOR ENCARGOS (108.68%): |  | 1.19
|  |  |  | VALOR UNITÁRIO: |  | 14.48
|  |  |  | VALOR BDI (26.01%): |  | 3.77
|  |  |  | VALOR COM BDI: |  | 18.25
4.2.4. 92775 - Armação de aço CA-60 Ø 5,0mm; incluso fornecimento, corte, dobra e colocação (KG)
Material |  | FONTE | UNID | COEFICIENTE | PREÇO UNITÁRIO | TOTAL
00043132 | ARAME RECOZIDO 16 BWG, D = 1,65 MM (0,016 KG/M) OU 18 BWG, D = 1,25 MM (0,01 KG/M) | SINAPI | KG | 0.025 | 22.33 | 0.56
00039017 | ESPACADOR / DISTANCIADOR CIRCULAR COM ENTRADA LATERAL, EM PLASTICO, PARA VERGALHAO *4,2 A 12,5* MM, COBRIMENTO 20 MM | SINAPI | UN | 1.19 | 0.21 | 0.25
|  |  |  | TOTAL Material: |  | 0.81
Serviço |  | FONTE | UNID | COEFICIENTE | PREÇO UNITÁRIO | TOTAL
88238 | AJUDANTE DE ARMADOR COM ENCARGOS COMPLEMENTARES | SINAPI | H | 0.034 | 20.01 | 0.68
88245 | ARMADOR COM ENCARGOS COMPLEMENTARES | SINAPI | H | 0.2 | 24.54 | 4.91
92791 | CORTE E DOBRA DE AÇO CA-60, DIÂMETRO DE 5,0 MM, UTILIZADO EM ESTRUTURAS DIVERSAS, EXCETO LAJES. AF_12/2015 | SINAPI | KG | 1 | 11.96 | 11.96
|  |  |  | TOTAL Serviço: |  | 17.55
|  |  |  | VALOR: |  | 18.36
|  |  |  | VALOR ENCARGOS (108.68%): |  | 3.47
|  |  |  | VALOR UNITÁRIO: |  | 18.36
|  |  |  | VALOR BDI (26.01%): |  | 4.78
|  |  |  | VALOR COM BDI: |  | 23.14
4.2.5. 92726 - CONCRETAGEM DE VIGAS E LAJES, FCK=20 MPA, PARA LAJES MACIÇAS OU NERVURADAS COM USO DE BOMBA EM EDIFICAÇÃO COM ÁREA MÉDIA DE LAJES MAIOR QUE 20 M² - LANÇAMENTO, ADENSAMENTO E ACABAMENTO. AF_12/2015 (M3)
Material |  | FONTE | UNID | COEFICIENTE | PREÇO UNITÁRIO | TOTAL
00001524 | CONCRETO USINADO BOMBEAVEL, CLASSE DE RESISTENCIA C20, COM BRITA 0 E 1, SLUMP = 100 +/- 20 MM, INCLUI SERVICO DE BOMBEAMENTO (NBR 8953) | SINAPI | M3 | 1.103 | 584.6 | 644.81
|  |  |  | TOTAL Material: |  | 644.81
Serviço |  | FONTE | UNID | COEFICIENTE | PREÇO UNITÁRIO | TOTAL
88262 | CARPINTEIRO DE FORMAS COM ENCARGOS COMPLEMENTARES | SINAPI | H | 0.085 | 24.42 | 2.08
88309 | PEDREIRO COM ENCARGOS COMPLEMENTARES | SINAPI | H | 0.512 | 24.68 | 12.64
88316 | SERVENTE COM ENCARGOS COMPLEMENTARES | SINAPI | H | 0.586 | 19.5 | 11.43
90587 | VIBRADOR DE IMERSÃO, DIÂMETRO DE PONTEIRA 45MM, MOTOR ELÉTRICO TRIFÁSICO POTÊNCIA DE 2 CV - CHI DIURNO. AF_06/2015 | SINAPI | CHI | 0.127 | 0.56 | 0.07
90586 | VIBRADOR DE IMERSÃO, DIÂMETRO DE PONTEIRA 45MM, MOTOR ELÉTRICO TRIFÁSICO POTÊNCIA DE 2 CV - CHP DIURNO. AF_06/2015 | SINAPI | CHP | 0.044 | 1.51 | 0.07
|  |  |  | TOTAL Serviço: |  | 26.29
|  |  |  | VALOR: |  | 671.11
|  |  |  | VALOR ENCARGOS (108.68%): |  | 9.7
|  |  |  | VALOR UNITÁRIO: |  | 671.11
|  |  |  | VALOR BDI (26.01%): |  | 174.56
|  |  |  | VALOR COM BDI: |  | 845.67
4.3.1. 92443 - Montagem e desmontagem de forma para pilares, em chapa de madeira compensada plastificada com reaproveitamento (M2)
Equipamento |  | FONTE | UNID | COEFICIENTE | PREÇO UNITÁRIO | TOTAL
00040271 | LOCACAO DE APRUMADOR METALICO DE PILAR, COM ALTURA E ANGULO REGULAVEIS, EXTENSAO DE *1,50* A *2,80* M | SINAPI | MES | 0.196 | 10.4 | 2.04
00040287 | LOCACAO DE BARRA DE ANCORAGEM DE 0,80 A 1,20 M DE EXTENSAO, COM ROSCA DE 5/8", INCLUINDO PORCA E FLANGE | SINAPI | MES | 0.785 | 4 | 3.14
00040275 | LOCACAO DE VIGA SANDUICHE METALICA VAZADA PARA TRAVAMENTO DE PILARES, ALTURA DE *8* CM, LARGURA DE *6* CM E EXTENSAO DE 2 M | SINAPI | MES | 0.393 | 16 | 6.29
|  |  |  | TOTAL Equipamento: |  | 11.47
Material |  | FONTE | UNID | COEFICIENTE | PREÇO UNITÁRIO | TOTAL
00002692 | DESMOLDANTE PROTETOR PARA FORMAS DE MADEIRA, DE BASE OLEOSA EMULSIONADA EM AGUA | SINAPI | L | 0.004 | 7.45 | 0.03
00040304 | PREGO DE ACO POLIDO COM CABECA DUPLA 17 X 27 (2 1/2 X 11) | SINAPI | KG | 0.019 | 28.02 | 0.53
|  |  |  | TOTAL Material: |  | 0.56
Serviço |  | FONTE | UNID | COEFICIENTE | PREÇO UNITÁRIO | TOTAL
88239 | AJUDANTE DE CARPINTEIRO COM ENCARGOS COMPLEMENTARES | SINAPI | H | 0.1 | 19.92 | 1.99
88262 | CARPINTEIRO DE FORMAS COM ENCARGOS COMPLEMENTARES | SINAPI | H | 0.43 | 24.42 | 10.5
92264 | FABRICAÇÃO DE FÔRMA PARA PILARES E ESTRUTURAS SIMILARES, EM CHAPA DE MADEIRA COMPENSADA PLASTIFICADA, E = 18 MM. AF_09/2020 | SINAPI | M2 | 0.067 | 216.49 | 14.5
|  |  |  | TOTAL Serviço: |  | 26.99
|  |  |  | VALOR: |  | 39.02
|  |  |  | VALOR ENCARGOS (108.68%): |  | 6.45
|  |  |  | VALOR UNITÁRIO: |  | 39.02
|  |  |  | VALOR BDI (26.01%): |  | 10.15
|  |  |  | VALOR COM BDI: |  | 49.17
4.3.2. 92919 - Armação de aço CA-50 Ø 10mm; incluso fornecimento, corte, dobra e colocação (KG)
Material |  | FONTE | UNID | COEFICIENTE | PREÇO UNITÁRIO | TOTAL
00043132 | ARAME RECOZIDO 16 BWG, D = 1,65 MM (0,016 KG/M) OU 18 BWG, D = 1,25 MM (0,01 KG/M) | SINAPI | KG | 0.025 | 22.33 | 0.56
00039017 | ESPACADOR / DISTANCIADOR CIRCULAR COM ENTRADA LATERAL, EM PLASTICO, PARA VERGALHAO *4,2 A 12,5* MM, COBRIMENTO 20 MM | SINAPI | UN | 0.543 | 0.21 | 0.11
|  |  |  | TOTAL Material: |  | 0.67
Serviço |  | FONTE | UNID | COEFICIENTE | PREÇO UNITÁRIO | TOTAL
88238 | AJUDANTE DE ARMADOR COM ENCARGOS COMPLEMENTARES | SINAPI | H | 0.0121 | 20.01 | 0.24
88245 | ARMADOR COM ENCARGOS COMPLEMENTARES | SINAPI | H | 0.0743 | 24.54 | 1.82
92794 | CORTE E DOBRA DE AÇO CA-50, DIÂMETRO DE 10,0 MM, UTILIZADO EM ESTRUTURAS DIVERSAS, EXCETO LAJES. AF_12/2015 | SINAPI | KG | 1 | 11.15 | 11.15
|  |  |  | TOTAL Serviço: |  | 13.21
|  |  |  | VALOR: |  | 13.88
|  |  |  | VALOR ENCARGOS (108.68%): |  | 0.95
|  |  |  | VALOR UNITÁRIO: |  | 13.88
|  |  |  | VALOR BDI (26.01%): |  | 3.61
|  |  |  | VALOR COM BDI: |  | 17.49
4.3.3. 92915 - Armação de aço CA-60 Ø 5,0mm; incluso fornecimento, corte, dobra e colocação (KG)
Material |  | FONTE | UNID | COEFICIENTE | PREÇO UNITÁRIO | TOTAL
00043132 | ARAME RECOZIDO 16 BWG, D = 1,65 MM (0,016 KG/M) OU 18 BWG, D = 1,25 MM (0,01 KG/M) | SINAPI | KG | 0.025 | 22.33 | 0.56
00039017 | ESPACADOR / DISTANCIADOR CIRCULAR COM ENTRADA LATERAL, EM PLASTICO, PARA VERGALHAO *4,2 A 12,5* MM, COBRIMENTO 20 MM | SINAPI | UN | 1.19 | 0.21 | 0.25
|  |  |  | TOTAL Material: |  | 0.81
Serviço |  | FONTE | UNID | COEFICIENTE | PREÇO UNITÁRIO | TOTAL
88238 | AJUDANTE DE ARMADOR COM ENCARGOS COMPLEMENTARES | SINAPI | H | 0.0285 | 20.01 | 0.57
88245 | ARMADOR COM ENCARGOS COMPLEMENTARES | SINAPI | H | 0.15 | 24.54 | 3.68
92791 | CORTE E DOBRA DE AÇO CA-60, DIÂMETRO DE 5,0 MM, UTILIZADO EM ESTRUTURAS DIVERSAS, EXCETO LAJES. AF_12/2015 | SINAPI | KG | 1 | 11.96 | 11.96
|  |  |  | TOTAL Serviço: |  | 16.21
|  |  |  | VALOR: |  | 17.02
|  |  |  | VALOR ENCARGOS (108.68%): |  | 2.95
|  |  |  | VALOR UNITÁRIO: |  | 17.02
|  |  |  | VALOR BDI (26.01%): |  | 4.43
|  |  |  | VALOR COM BDI: |  | 21.45
4.3.4. 92722 - CONCRETAGEM DE PILARES, FCK = 25 MPA, COM USO DE BOMBA EM EDIFICAÇÃO COM SEÇÃO MÉDIA DE PILARES MAIOR QUE 0,25 M² - LANÇAMENTO, ADENSAMENTO E ACABAMENTO. AF_12/2015 (M3)
Material |  | FONTE | UNID | COEFICIENTE | PREÇO UNITÁRIO | TOTAL
00001527 | CONCRETO USINADO BOMBEAVEL, CLASSE DE RESISTENCIA C25, COM BRITA 0 E 1, SLUMP = 100 +/- 20 MM, INCLUI SERVICO DE BOMBEAMENTO (NBR 8953) | SINAPI | M3 | 1.103 | 629 | 693.79
|  |  |  | TOTAL Material: |  | 693.79
Serviço |  | FONTE | UNID | COEFICIENTE | PREÇO UNITÁRIO | TOTAL
88262 | CARPINTEIRO DE FORMAS COM ENCARGOS COMPLEMENTARES | SINAPI | H | 0.174 | 24.42 | 4.25
88309 | PEDREIRO COM ENCARGOS COMPLEMENTARES | SINAPI | H | 0.174 | 24.68 | 4.29
88316 | SERVENTE COM ENCARGOS COMPLEMENTARES | SINAPI | H | 1.045 | 19.5 | 20.38
90587 | VIBRADOR DE IMERSÃO, DIÂMETRO DE PONTEIRA 45MM, MOTOR ELÉTRICO TRIFÁSICO POTÊNCIA DE 2 CV - CHI DIURNO. AF_06/2015 | SINAPI | CHI | 0.118 | 0.56 | 0.07
90586 | VIBRADOR DE IMERSÃO, DIÂMETRO DE PONTEIRA 45MM, MOTOR ELÉTRICO TRIFÁSICO POTÊNCIA DE 2 CV - CHP DIURNO. AF_06/2015 | SINAPI | CHP | 0.056 | 1.51 | 0.08
|  |  |  | TOTAL Serviço: |  | 29.07
|  |  |  | VALOR: |  | 722.86
|  |  |  | VALOR ENCARGOS (108.68%): |  | 10.46
|  |  |  | VALOR UNITÁRIO: |  | 722.86
|  |  |  | VALOR BDI (26.01%): |  | 188.02
|  |  |  | VALOR COM BDI: |  | 910.88
4.4.1. 92479 - Montagem e desmontagem de forma para vigas, em chapa de madeira plastificada com reaproveitamento (M2)
Material |  | FONTE | UNID | COEFICIENTE | PREÇO UNITÁRIO | TOTAL
00002692 | DESMOLDANTE PROTETOR PARA FORMAS DE MADEIRA, DE BASE OLEOSA EMULSIONADA EM AGUA | SINAPI | L | 0.004 | 7.45 | 0.03
00040304 | PREGO DE ACO POLIDO COM CABECA DUPLA 17 X 27 (2 1/2 X 11) | SINAPI | KG | 0.049 | 28.02 | 1.37
00006193 | TABUA NAO APARELHADA *2,5 X 20* CM, EM MACARANDUBA, ANGELIM OU EQUIVALENTE DA REGIAO - BRUTA | SINAPI | M | 0.328 | 11 | 3.61
|  |  |  | TOTAL Material: |  | 5.01
Serviço |  | FONTE | UNID | COEFICIENTE | PREÇO UNITÁRIO | TOTAL
88239 | AJUDANTE DE CARPINTEIRO COM ENCARGOS COMPLEMENTARES | SINAPI | H | 0.109 | 19.92 | 2.17
88262 | CARPINTEIRO DE FORMAS COM ENCARGOS COMPLEMENTARES | SINAPI | H | 0.47 | 24.42 | 11.48
92272 | FABRICAÇÃO DE ESCORAS DE VIGA DO TIPO GARFO, EM MADEIRA. AF_09/2020 | SINAPI | M | 0.659 | 39.1 | 25.77
92266 | FABRICAÇÃO DE FÔRMA PARA VIGAS, EM CHAPA DE MADEIRA COMPENSADA PLASTIFICADA, E = 18 MM. AF_09/2020 | SINAPI | M2 | 0.105 | 163.48 | 17.17
|  |  |  | TOTAL Serviço: |  | 56.59
|  |  |  | VALOR: |  | 61.6
|  |  |  | VALOR ENCARGOS (108.68%): |  | 9.85
|  |  |  | VALOR UNITÁRIO: |  | 61.6
|  |  |  | VALOR BDI (26.01%): |  | 16.02
|  |  |  | VALOR COM BDI: |  | 77.62
4.4.2. 92777 - Armação de aço CA-50 Ø 8mm; incluso fornecimento, corte, dobra e colocação (KG)
Material |  | FONTE | UNID | COEFICIENTE | PREÇO UNITÁRIO | TOTAL
00043132 | ARAME RECOZIDO 16 BWG, D = 1,65 MM (0,016 KG/M) OU 18 BWG, D = 1,25 MM (0,01 KG/M) | SINAPI | KG | 0.025 | 22.33 | 0.56
00039017 | ESPACADOR / DISTANCIADOR CIRCULAR COM ENTRADA LATERAL, EM PLASTICO, PARA VERGALHAO *4,2 A 12,5* MM, COBRIMENTO 20 MM | SINAPI | UN | 0.743 | 0.21 | 0.16
|  |  |  | TOTAL Material: |  | 0.72
Serviço |  | FONTE | UNID | COEFICIENTE | PREÇO UNITÁRIO | TOTAL
88238 | AJUDANTE DE ARMADOR COM ENCARGOS COMPLEMENTARES | SINAPI | H | 0.0209 | 20.01 | 0.42
88245 | ARMADOR COM ENCARGOS COMPLEMENTARES | SINAPI | H | 0.1278 | 24.54 | 3.14
92793 | CORTE E DOBRA DE AÇO CA-50, DIÂMETRO DE 8,0 MM, UTILIZADO EM ESTRUTURAS DIVERSAS, EXCETO LAJES. AF_12/2015 | SINAPI | KG | 1 | 12.06 | 12.06
|  |  |  | TOTAL Serviço: |  | 15.62
|  |  |  | VALOR: |  | 16.34
|  |  |  | VALOR ENCARGOS (108.68%): |  | 1.63
|  |  |  | VALOR UNITÁRIO: |  | 16.34
|  |  |  | VALOR BDI (26.01%): |  | 4.25
|  |  |  | VALOR COM BDI: |  | 20.59
4.4.3. 92775 - Armação de aço CA-60 Ø 5,0mm; incluso fornecimento, corte, dobra e colocação (KG)
Material |  | FONTE | UNID | COEFICIENTE | PREÇO UNITÁRIO | TOTAL
00043132 | ARAME RECOZIDO 16 BWG, D = 1,65 MM (0,016 KG/M) OU 18 BWG, D = 1,25 MM (0,01 KG/M) | SINAPI | KG | 0.025 | 22.33 | 0.56
00039017 | ESPACADOR / DISTANCIADOR CIRCULAR COM ENTRADA LATERAL, EM PLASTICO, PARA VERGALHAO *4,2 A 12,5* MM, COBRIMENTO 20 MM | SINAPI | UN | 1.19 | 0.21 | 0.25
|  |  |  | TOTAL Material: |  | 0.81
Serviço |  | FONTE | UNID | COEFICIENTE | PREÇO UNITÁRIO | TOTAL
88238 | AJUDANTE DE ARMADOR COM ENCARGOS COMPLEMENTARES | SINAPI | H | 0.034 | 20.01 | 0.68
88245 | ARMADOR COM ENCARGOS COMPLEMENTARES | SINAPI | H | 0.2 | 24.54 | 4.91
92791 | CORTE E DOBRA DE AÇO CA-60, DIÂMETRO DE 5,0 MM, UTILIZADO EM ESTRUTURAS DIVERSAS, EXCETO LAJES. AF_12/2015 | SINAPI | KG | 1 | 11.96 | 11.96
|  |  |  | TOTAL Serviço: |  | 17.55
|  |  |  | VALOR: |  | 18.36
|  |  |  | VALOR ENCARGOS (108.68%): |  | 3.47
|  |  |  | VALOR UNITÁRIO: |  | 18.36
|  |  |  | VALOR BDI (26.01%): |  | 4.78
|  |  |  | VALOR COM BDI: |  | 23.14
4.4.4. 92722 - CONCRETAGEM DE PILARES, FCK = 25 MPA, COM USO DE BOMBA EM EDIFICAÇÃO COM SEÇÃO MÉDIA DE PILARES MAIOR QUE 0,25 M² - LANÇAMENTO, ADENSAMENTO E ACABAMENTO. AF_12/2015 (M3)
Material |  | FONTE | UNID | COEFICIENTE | PREÇO UNITÁRIO | TOTAL
00001527 | CONCRETO USINADO BOMBEAVEL, CLASSE DE RESISTENCIA C25, COM BRITA 0 E 1, SLUMP = 100 +/- 20 MM, INCLUI SERVICO DE BOMBEAMENTO (NBR 8953) | SINAPI | M3 | 1.103 | 629 | 693.79
|  |  |  | TOTAL Material: |  | 693.79
Serviço |  | FONTE | UNID | COEFICIENTE | PREÇO UNITÁRIO | TOTAL
88262 | CARPINTEIRO DE FORMAS COM ENCARGOS COMPLEMENTARES | SINAPI | H | 0.174 | 24.42 | 4.25
88309 | PEDREIRO COM ENCARGOS COMPLEMENTARES | SINAPI | H | 0.174 | 24.68 | 4.29
88316 | SERVENTE COM ENCARGOS COMPLEMENTARES | SINAPI | H | 1.045 | 19.5 | 20.38
90587 | VIBRADOR DE IMERSÃO, DIÂMETRO DE PONTEIRA 45MM, MOTOR ELÉTRICO TRIFÁSICO POTÊNCIA DE 2 CV - CHI DIURNO. AF_06/2015 | SINAPI | CHI | 0.118 | 0.56 | 0.07
90586 | VIBRADOR DE IMERSÃO, DIÂMETRO DE PONTEIRA 45MM, MOTOR ELÉTRICO TRIFÁSICO POTÊNCIA DE 2 CV - CHP DIURNO. AF_06/2015 | SINAPI | CHP | 0.056 | 1.51 | 0.08
|  |  |  | TOTAL Serviço: |  | 29.07
|  |  |  | VALOR: |  | 722.86
|  |  |  | VALOR ENCARGOS (108.68%): |  | 10.46
|  |  |  | VALOR UNITÁRIO: |  | 722.86
|  |  |  | VALOR BDI (26.01%): |  | 188.02
|  |  |  | VALOR COM BDI: |  | 910.88
4.5.1. 92526 - Montagem e desmontagem de forma para laje, em chapa de madeira compensada plastificada com reaproveitamento (M2)
Equipamento |  | FONTE | UNID | COEFICIENTE | PREÇO UNITÁRIO | TOTAL
00010749 | LOCACAO DE ESCORA METALICA TELESCOPICA, COM ALTURA REGULAVEL DE *1,80* A *3,20* M, COM CAPACIDADE DE CARGA DE NO MINIMO 1000 KGF (10 KN), INCLUSO TRIPE E FORCADO | SINAPI | MES | 0.397 | 7.33 | 2.91
|  |  |  | TOTAL Equipamento: |  | 2.91
Material |  | FONTE | UNID | COEFICIENTE | PREÇO UNITÁRIO | TOTAL
00002692 | DESMOLDANTE PROTETOR PARA FORMAS DE MADEIRA, DE BASE OLEOSA EMULSIONADA EM AGUA | SINAPI | L | 0.004 | 7.45 | 0.03
00040270 | VIGA DE ESCORAMAENTO H20, DE MADEIRA, PESO DE 5,00 A 5,20 KG/M, COM EXTREMIDADES PLASTICAS | SINAPI | M | 0.095 | 110 | 10.45
|  |  |  | TOTAL Material: |  | 10.48
Serviço |  | FONTE | UNID | COEFICIENTE | PREÇO UNITÁRIO | TOTAL
88239 | AJUDANTE DE CARPINTEIRO COM ENCARGOS COMPLEMENTARES | SINAPI | H | 0.092 | 19.92 | 1.83
88262 | CARPINTEIRO DE FORMAS COM ENCARGOS COMPLEMENTARES | SINAPI | H | 0.38 | 24.42 | 9.28
92268 | FABRICAÇÃO DE FÔRMA PARA LAJES, EM CHAPA DE MADEIRA COMPENSADA PLASTIFICADA, E = 18 MM. AF_09/2020 | SINAPI | M2 | 0.136 | 95.08 | 12.93
|  |  |  | TOTAL Serviço: |  | 24.04
|  |  |  | VALOR: |  | 37.43
|  |  |  | VALOR ENCARGOS (108.68%): |  | 4.92
|  |  |  | VALOR UNITÁRIO: |  | 37.43
|  |  |  | VALOR BDI (26.01%): |  | 9.74
|  |  |  | VALOR COM BDI: |  | 47.17
4.5.2. C2862 - Lastro de brita compactada, espessura 5cm (M3)
Material |  | FONTE | UNID | COEFICIENTE | PREÇO UNITÁRIO | TOTAL
I0280 | BRITA | SEINFRA | M3 | 1.15 | 67 | 77.05
|  |  |  | TOTAL Material: |  | 77.05
Serviço |  | FONTE | UNID | COEFICIENTE | PREÇO UNITÁRIO | TOTAL
88316 | SERVENTE COM ENCARGOS COMPLEMENTARES | SINAPI | H | 2 | 19.5 | 39
|  |  |  | TOTAL Serviço: |  | 39
|  |  |  | VALOR: |  | 116.05
|  |  |  | VALOR ENCARGOS (108.68%): |  | 13.72
|  |  |  | VALOR UNITÁRIO: |  | 116.05
|  |  |  | VALOR BDI (26.01%): |  | 30.18
|  |  |  | VALOR COM BDI: |  | 146.23
4.5.3. C1631 - Lona plástica em laje de piso da quadra, espessura 150 micras (M2)
Material |  | FONTE | UNID | COEFICIENTE | PREÇO UNITÁRIO | TOTAL
I1348 | LONA PLASTICA PRETA | SEINFRA | M2 | 1.05 | 1.49 | 1.56
|  |  |  | TOTAL Material: |  | 1.56
Serviço |  | FONTE | UNID | COEFICIENTE | PREÇO UNITÁRIO | TOTAL
88309 | PEDREIRO COM ENCARGOS COMPLEMENTARES | SINAPI | H | 0.12 | 24.68 | 2.96
88316 | SERVENTE COM ENCARGOS COMPLEMENTARES | SINAPI | H | 0.22 | 19.5 | 4.29
|  |  |  | TOTAL Serviço: |  | 7.25
|  |  |  | VALOR: |  | 8.81
|  |  |  | VALOR ENCARGOS (108.68%): |  | 2.65
|  |  |  | VALOR UNITÁRIO: |  | 8.81
|  |  |  | VALOR BDI (26.01%): |  | 2.29
|  |  |  | VALOR COM BDI: |  | 11.1
4.5.4. 97088 - Armação em tela de aço Q-92, aço CA-60, 4,2mm, malha 15X15cm (KG)
Material |  | FONTE | UNID | COEFICIENTE | PREÇO UNITÁRIO | TOTAL
00043132 | ARAME RECOZIDO 16 BWG, D = 1,65 MM (0,016 KG/M) OU 18 BWG, D = 1,25 MM (0,01 KG/M) | SINAPI | KG | 0.011 | 22.33 | 0.25
00021141 | TELA DE ACO SOLDADA NERVURADA, CA-60, Q-92, (1,48 KG/M2), DIAMETRO DO FIO = 4,2 MM, LARGURA = 2,45 X 60 M DE COMPRIMENTO, ESPACAMENTO DA MALHA = 15 X 15 CM | SINAPI | M2 | 0.824 | 16.99 | 14
00042407 | TRELICA NERVURADA (ESPACADOR), ALTURA = 120,0 MM, DIAMETRO DOS BANZOS INFERIORES E SUPERIOR = 6,0 MM, DIAMETRO DA DIAGONAL = 4,2 MM | SINAPI | M | 0.676 | 7.89 | 5.33
|  |  |  | TOTAL Material: |  | 19.58
Serviço |  | FONTE | UNID | COEFICIENTE | PREÇO UNITÁRIO | TOTAL
88238 | AJUDANTE DE ARMADOR COM ENCARGOS COMPLEMENTARES | SINAPI | H | 0.015 | 20.01 | 0.3
88245 | ARMADOR COM ENCARGOS COMPLEMENTARES | SINAPI | H | 0.042 | 24.54 | 1.03
|  |  |  | TOTAL Serviço: |  | 1.33
|  |  |  | VALOR: |  | 20.91
|  |  |  | VALOR ENCARGOS (108.68%): |  | 0.8
|  |  |  | VALOR UNITÁRIO: |  | 20.91
|  |  |  | VALOR BDI (26.01%): |  | 5.44
|  |  |  | VALOR COM BDI: |  | 26.35
4.5.5. 92779 - Barra de transferencia para juntas de dilatação em aço CA-50 Ø12,5mm, com fornecimento e instalação (KG)
Material |  | FONTE | UNID | COEFICIENTE | PREÇO UNITÁRIO | TOTAL
00043132 | ARAME RECOZIDO 16 BWG, D = 1,65 MM (0,016 KG/M) OU 18 BWG, D = 1,25 MM (0,01 KG/M) | SINAPI | KG | 0.025 | 22.33 | 0.56
00039017 | ESPACADOR / DISTANCIADOR CIRCULAR COM ENTRADA LATERAL, EM PLASTICO, PARA VERGALHAO *4,2 A 12,5* MM, COBRIMENTO 20 MM | SINAPI | UN | 0.367 | 0.21 | 0.08
|  |  |  | TOTAL Material: |  | 0.64
Serviço |  | FONTE | UNID | COEFICIENTE | PREÇO UNITÁRIO | TOTAL
88238 | AJUDANTE DE ARMADOR COM ENCARGOS COMPLEMENTARES | SINAPI | H | 0.0114 | 20.01 | 0.23
88245 | ARMADOR COM ENCARGOS COMPLEMENTARES | SINAPI | H | 0.0698 | 24.54 | 1.71
92795 | CORTE E DOBRA DE AÇO CA-50, DIÂMETRO DE 12,5 MM, UTILIZADO EM ESTRUTURAS DIVERSAS, EXCETO LAJES. AF_12/2015 | SINAPI | KG | 1 | 9.54 | 9.54
|  |  |  | TOTAL Serviço: |  | 11.48
|  |  |  | VALOR: |  | 12.12
|  |  |  | VALOR ENCARGOS (108.68%): |  | 0.85
|  |  |  | VALOR UNITÁRIO: |  | 12.12
|  |  |  | VALOR BDI (26.01%): |  | 3.15
|  |  |  | VALOR COM BDI: |  | 15.27
4.5.6. 101747 - Piso em concreto 20MPa usinado, espessura 7cm, incluso selante a base de poliuretano (dimensões 1x1m, para junta de dilatação) (M2)
Material |  | FONTE | UNID | COEFICIENTE | PREÇO UNITÁRIO | TOTAL
00034492 | CONCRETO USINADO BOMBEAVEL, CLASSE DE RESISTENCIA C20, COM BRITA 0 E 1, SLUMP = 100 +/- 20 MM, EXCLUI SERVICO DE BOMBEAMENTO (NBR 8953) | SINAPI | M3 | 0.0814 | 563.5 | 45.87
00043146 | ENDURECEDOR MINERAL DE BASE CIMENTICIA PARA PISO DE CONCRETO | SINAPI | KG | 4 | 10.04 | 40.16
|  |  |  | TOTAL Material: |  | 86.03
Serviço |  | FONTE | UNID | COEFICIENTE | PREÇO UNITÁRIO | TOTAL
95282 | DESEMPENADEIRA DE CONCRETO, PESO DE 75KG, 4 PÁS, MOTOR A GASOLINA, POTÊNCIA 5,5 HP - CHP DIURNO. AF_09/2016 | SINAPI | CHP | 0.007 | 11.17 | 0.08
88309 | PEDREIRO COM ENCARGOS COMPLEMENTARES | SINAPI | H | 0.1119 | 24.68 | 2.76
88316 | SERVENTE COM ENCARGOS COMPLEMENTARES | SINAPI | H | 0.0466 | 19.5 | 0.91
|  |  |  | TOTAL Serviço: |  | 3.75
|  |  |  | VALOR: |  | 89.78
|  |  |  | VALOR ENCARGOS (108.68%): |  | 1.39
|  |  |  | VALOR UNITÁRIO: |  | 89.78
|  |  |  | VALOR BDI (26.01%): |  | 23.35
|  |  |  | VALOR COM BDI: |  | 113.13
4.6.1. 92526 - Montagem e desmontagem de forma para laje, em chapa de madeira compensada plastificada com reaproveitamento (M2)
Equipamento |  | FONTE | UNID | COEFICIENTE | PREÇO UNITÁRIO | TOTAL
00010749 | LOCACAO DE ESCORA METALICA TELESCOPICA, COM ALTURA REGULAVEL DE *1,80* A *3,20* M, COM CAPACIDADE DE CARGA DE NO MINIMO 1000 KGF (10 KN), INCLUSO TRIPE E FORCADO | SINAPI | MES | 0.397 | 7.33 | 2.91
|  |  |  | TOTAL Equipamento: |  | 2.91
Material |  | FONTE | UNID | COEFICIENTE | PREÇO UNITÁRIO | TOTAL
00002692 | DESMOLDANTE PROTETOR PARA FORMAS DE MADEIRA, DE BASE OLEOSA EMULSIONADA EM AGUA | SINAPI | L | 0.004 | 7.45 | 0.03
00040270 | VIGA DE ESCORAMAENTO H20, DE MADEIRA, PESO DE 5,00 A 5,20 KG/M, COM EXTREMIDADES PLASTICAS | SINAPI | M | 0.095 | 110 | 10.45
|  |  |  | TOTAL Material: |  | 10.48
Serviço |  | FONTE | UNID | COEFICIENTE | PREÇO UNITÁRIO | TOTAL
88239 | AJUDANTE DE CARPINTEIRO COM ENCARGOS COMPLEMENTARES | SINAPI | H | 0.092 | 19.92 | 1.83
88262 | CARPINTEIRO DE FORMAS COM ENCARGOS COMPLEMENTARES | SINAPI | H | 0.38 | 24.42 | 9.28
92268 | FABRICAÇÃO DE FÔRMA PARA LAJES, EM CHAPA DE MADEIRA COMPENSADA PLASTIFICADA, E = 18 MM. AF_09/2020 | SINAPI | M2 | 0.136 | 95.08 | 12.93
|  |  |  | TOTAL Serviço: |  | 24.04
|  |  |  | VALOR: |  | 37.43
|  |  |  | VALOR ENCARGOS (108.68%): |  | 4.92
|  |  |  | VALOR UNITÁRIO: |  | 37.43
|  |  |  | VALOR BDI (26.01%): |  | 9.74
|  |  |  | VALOR COM BDI: |  | 47.17
4.6.2. 97088 - Armação em tela de aço Q-92 # 15cm; incluso fornecimento e colocação (KG)
Material |  | FONTE | UNID | COEFICIENTE | PREÇO UNITÁRIO | TOTAL
00043132 | ARAME RECOZIDO 16 BWG, D = 1,65 MM (0,016 KG/M) OU 18 BWG, D = 1,25 MM (0,01 KG/M) | SINAPI | KG | 0.011 | 22.33 | 0.25
00021141 | TELA DE ACO SOLDADA NERVURADA, CA-60, Q-92, (1,48 KG/M2), DIAMETRO DO FIO = 4,2 MM, LARGURA = 2,45 X 60 M DE COMPRIMENTO, ESPACAMENTO DA MALHA = 15 X 15 CM | SINAPI | M2 | 0.824 | 16.99 | 14
00042407 | TRELICA NERVURADA (ESPACADOR), ALTURA = 120,0 MM, DIAMETRO DOS BANZOS INFERIORES E SUPERIOR = 6,0 MM, DIAMETRO DA DIAGONAL = 4,2 MM | SINAPI | M | 0.676 | 7.89 | 5.33
|  |  |  | TOTAL Material: |  | 19.58
Serviço |  | FONTE | UNID | COEFICIENTE | PREÇO UNITÁRIO | TOTAL
88238 | AJUDANTE DE ARMADOR COM ENCARGOS COMPLEMENTARES | SINAPI | H | 0.015 | 20.01 | 0.3
88245 | ARMADOR COM ENCARGOS COMPLEMENTARES | SINAPI | H | 0.042 | 24.54 | 1.03
|  |  |  | TOTAL Serviço: |  | 1.33
|  |  |  | VALOR: |  | 20.91
|  |  |  | VALOR ENCARGOS (108.68%): |  | 0.8
|  |  |  | VALOR UNITÁRIO: |  | 20.91
|  |  |  | VALOR BDI (26.01%): |  | 5.44
|  |  |  | VALOR COM BDI: |  | 26.35
4.6.3. 92720 - CONCRETAGEM DE PILARES, FCK = 25 MPA, COM USO DE BOMBA EM EDIFICAÇÃO COM SEÇÃO MÉDIA DE PILARES MENOR OU IGUAL A 0,25 M² - LANÇAMENTO, ADENSAMENTO E ACABAMENTO. AF_12/2015 (M3)
Material |  | FONTE | UNID | COEFICIENTE | PREÇO UNITÁRIO | TOTAL
00001527 | CONCRETO USINADO BOMBEAVEL, CLASSE DE RESISTENCIA C25, COM BRITA 0 E 1, SLUMP = 100 +/- 20 MM, INCLUI SERVICO DE BOMBEAMENTO (NBR 8953) | SINAPI | M3 | 1.103 | 629 | 693.79
|  |  |  | TOTAL Material: |  | 693.79
Serviço |  | FONTE | UNID | COEFICIENTE | PREÇO UNITÁRIO | TOTAL
88262 | CARPINTEIRO DE FORMAS COM ENCARGOS COMPLEMENTARES | SINAPI | H | 0.199 | 24.42 | 4.86
88309 | PEDREIRO COM ENCARGOS COMPLEMENTARES | SINAPI | H | 0.199 | 24.68 | 4.91
88316 | SERVENTE COM ENCARGOS COMPLEMENTARES | SINAPI | H | 1.192 | 19.5 | 23.24
90587 | VIBRADOR DE IMERSÃO, DIÂMETRO DE PONTEIRA 45MM, MOTOR ELÉTRICO TRIFÁSICO POTÊNCIA DE 2 CV - CHI DIURNO. AF_06/2015 | SINAPI | CHI | 0.131 | 0.56 | 0.07
90586 | VIBRADOR DE IMERSÃO, DIÂMETRO DE PONTEIRA 45MM, MOTOR ELÉTRICO TRIFÁSICO POTÊNCIA DE 2 CV - CHP DIURNO. AF_06/2015 | SINAPI | CHP | 0.068 | 1.51 | 0.1
|  |  |  | TOTAL Serviço: |  | 33.18
|  |  |  | VALOR: |  | 726.97
|  |  |  | VALOR ENCARGOS (108.68%): |  | 11.94
|  |  |  | VALOR UNITÁRIO: |  | 726.97
|  |  |  | VALOR BDI (26.01%): |  | 189.08
|  |  |  | VALOR COM BDI: |  | 916.05
4.7.1. 92443 - Montagem e desmontagem de forma para pilares, em chapa de madeira compensada plastificada com reaproveitamento (M2)
Equipamento |  | FONTE | UNID | COEFICIENTE | PREÇO UNITÁRIO | TOTAL
00040271 | LOCACAO DE APRUMADOR METALICO DE PILAR, COM ALTURA E ANGULO REGULAVEIS, EXTENSAO DE *1,50* A *2,80* M | SINAPI | MES | 0.196 | 10.4 | 2.04
00040287 | LOCACAO DE BARRA DE ANCORAGEM DE 0,80 A 1,20 M DE EXTENSAO, COM ROSCA DE 5/8", INCLUINDO PORCA E FLANGE | SINAPI | MES | 0.785 | 4 | 3.14
00040275 | LOCACAO DE VIGA SANDUICHE METALICA VAZADA PARA TRAVAMENTO DE PILARES, ALTURA DE *8* CM, LARGURA DE *6* CM E EXTENSAO DE 2 M | SINAPI | MES | 0.393 | 16 | 6.29
|  |  |  | TOTAL Equipamento: |  | 11.47
Material |  | FONTE | UNID | COEFICIENTE | PREÇO UNITÁRIO | TOTAL
00002692 | DESMOLDANTE PROTETOR PARA FORMAS DE MADEIRA, DE BASE OLEOSA EMULSIONADA EM AGUA | SINAPI | L | 0.004 | 7.45 | 0.03
00040304 | PREGO DE ACO POLIDO COM CABECA DUPLA 17 X 27 (2 1/2 X 11) | SINAPI | KG | 0.019 | 28.02 | 0.53
|  |  |  | TOTAL Material: |  | 0.56
Serviço |  | FONTE | UNID | COEFICIENTE | PREÇO UNITÁRIO | TOTAL
88239 | AJUDANTE DE CARPINTEIRO COM ENCARGOS COMPLEMENTARES | SINAPI | H | 0.1 | 19.92 | 1.99
88262 | CARPINTEIRO DE FORMAS COM ENCARGOS COMPLEMENTARES | SINAPI | H | 0.43 | 24.42 | 10.5
92264 | FABRICAÇÃO DE FÔRMA PARA PILARES E ESTRUTURAS SIMILARES, EM CHAPA DE MADEIRA COMPENSADA PLASTIFICADA, E = 18 MM. AF_09/2020 | SINAPI | M2 | 0.067 | 216.49 | 14.5
|  |  |  | TOTAL Serviço: |  | 26.99
|  |  |  | VALOR: |  | 39.02
|  |  |  | VALOR ENCARGOS (108.68%): |  | 6.45
|  |  |  | VALOR UNITÁRIO: |  | 39.02
|  |  |  | VALOR BDI (26.01%): |  | 10.15
|  |  |  | VALOR COM BDI: |  | 49.17
4.7.2. 92722 - CONCRETAGEM DE PILARES, FCK = 25 MPA, COM USO DE BOMBA EM EDIFICAÇÃO COM SEÇÃO MÉDIA DE PILARES MAIOR QUE 0,25 M² - LANÇAMENTO, ADENSAMENTO E ACABAMENTO. AF_12/2015 (M3)
Material |  | FONTE | UNID | COEFICIENTE | PREÇO UNITÁRIO | TOTAL
00001527 | CONCRETO USINADO BOMBEAVEL, CLASSE DE RESISTENCIA C25, COM BRITA 0 E 1, SLUMP = 100 +/- 20 MM, INCLUI SERVICO DE BOMBEAMENTO (NBR 8953) | SINAPI | M3 | 1.103 | 629 | 693.79
|  |  |  | TOTAL Material: |  | 693.79
Serviço |  | FONTE | UNID | COEFICIENTE | PREÇO UNITÁRIO | TOTAL
88262 | CARPINTEIRO DE FORMAS COM ENCARGOS COMPLEMENTARES | SINAPI | H | 0.174 | 24.42 | 4.25
88309 | PEDREIRO COM ENCARGOS COMPLEMENTARES | SINAPI | H | 0.174 | 24.68 | 4.29
88316 | SERVENTE COM ENCARGOS COMPLEMENTARES | SINAPI | H | 1.045 | 19.5 | 20.38
90587 | VIBRADOR DE IMERSÃO, DIÂMETRO DE PONTEIRA 45MM, MOTOR ELÉTRICO TRIFÁSICO POTÊNCIA DE 2 CV - CHI DIURNO. AF_06/2015 | SINAPI | CHI | 0.118 | 0.56 | 0.07
90586 | VIBRADOR DE IMERSÃO, DIÂMETRO DE PONTEIRA 45MM, MOTOR ELÉTRICO TRIFÁSICO POTÊNCIA DE 2 CV - CHP DIURNO. AF_06/2015 | SINAPI | CHP | 0.056 | 1.51 | 0.08
|  |  |  | TOTAL Serviço: |  | 29.07
|  |  |  | VALOR: |  | 722.86
|  |  |  | VALOR ENCARGOS (108.68%): |  | 10.46
|  |  |  | VALOR UNITÁRIO: |  | 722.86
|  |  |  | VALOR BDI (26.01%): |  | 188.02
|  |  |  | VALOR COM BDI: |  | 910.88
4.8.1. 93184 - Verga e contraverga pré-moldada, seção 10x10 cm (M)
Material |  | FONTE | UNID | COEFICIENTE | PREÇO UNITÁRIO | TOTAL
00002692 | DESMOLDANTE PROTETOR PARA FORMAS DE MADEIRA, DE BASE OLEOSA EMULSIONADA EM AGUA | SINAPI | L | 0.005 | 7.45 | 0.04
00039017 | ESPACADOR / DISTANCIADOR CIRCULAR COM ENTRADA LATERAL, EM PLASTICO, PARA VERGALHAO *4,2 A 12,5* MM, COBRIMENTO 20 MM | SINAPI | UN | 6 | 0.21 | 1.26
|  |  |  | TOTAL Material: |  | 1.3
Serviço |  | FONTE | UNID | COEFICIENTE | PREÇO UNITÁRIO | TOTAL
87294 | ARGAMASSA TRAÇO 1:2:9 (EM VOLUME DE CIMENTO, CAL E AREIA MÉDIA ÚMIDA) PARA EMBOÇO/MASSA ÚNICA/ASSENTAMENTO DE ALVENARIA DE VEDAÇÃO, PREPARO MECÂNICO COM BETONEIRA 600 L. AF_08/2019 | SINAPI | M3 | 0.0019 | 658.01 | 1.25
94970 | CONCRETO FCK = 20MPA, TRAÇO 1:2,7:3 (EM MASSA SECA DE CIMENTO/ AREIA MÉDIA/ BRITA 1) - PREPARO MECÂNICO COM BETONEIRA 600 L. AF_05/2021 | SINAPI | M3 | 0.012 | 488.57 | 5.86
92791 | CORTE E DOBRA DE AÇO CA-60, DIÂMETRO DE 5,0 MM, UTILIZADO EM ESTRUTURAS DIVERSAS, EXCETO LAJES. AF_12/2015 | SINAPI | KG | 0.308 | 11.96 | 3.68
92270 | FABRICAÇÃO DE FÔRMA PARA VIGAS, COM MADEIRA SERRADA, E = 25 MM. AF_09/2020 | SINAPI | M2 | 0.122 | 139.74 | 17.05
88309 | PEDREIRO COM ENCARGOS COMPLEMENTARES | SINAPI | H | 0.0925 | 24.68 | 2.28
88316 | SERVENTE COM ENCARGOS COMPLEMENTARES | SINAPI | H | 0.107 | 19.5 | 2.09
|  |  |  | TOTAL Serviço: |  | 32.21
|  |  |  | VALOR: |  | 33.5
|  |  |  | VALOR ENCARGOS (108.68%): |  | 4.62
|  |  |  | VALOR UNITÁRIO: |  | 33.5
|  |  |  | VALOR BDI (26.01%): |  | 8.71
|  |  |  | VALOR COM BDI: |  | 42.21
4.9.1. 100773 - Estrutura metálica para colunas e travamentos (KG)
Material |  | FONTE | UNID | COEFICIENTE | PREÇO UNITÁRIO | TOTAL
00004777 | CANTONEIRA ACO ABAS IGUAIS (QUALQUER BITOLA), ESPESSURA ENTRE 1/8" E 1/4" | SINAPI | KG | 0.1698 | 10.9 | 1.85
00001334 | CHAPA DE ACO GROSSA, ASTM A36, E = 5/8 " (15,88 MM) 124,49 KG/M2 | SINAPI | KG | 0.0682 | 11.74 | 0.8
00010997 | ELETRODO REVESTIDO AWS - E7018, DIAMETRO IGUAL A 4,00 MM | SINAPI | KG | 0.0008 | 34.2 | 0.03
00010966 | PERFIL "U" DE ACO LAMINADO, "U" 152 X 15,6 | SINAPI | KG | 0.762 | 12.39 | 9.44
|  |  |  | TOTAL Material: |  | 12.12
Serviço |  | FONTE | UNID | COEFICIENTE | PREÇO UNITÁRIO | TOTAL
88240 | AJUDANTE DE ESTRUTURA METÁLICA COM ENCARGOS COMPLEMENTARES | SINAPI | H | 0.0018 | 18.9 | 0.03
93288 | GUINDASTE HIDRÁULICO AUTOPROPELIDO, COM LANÇA TELESCÓPICA 40 M, CAPACIDADE MÁXIMA 60 T, POTÊNCIA 260 KW - CHI DIURNO. AF_03/2016 | SINAPI | CHI | 0.0012 | 142.47 | 0.17
93287 | GUINDASTE HIDRÁULICO AUTOPROPELIDO, COM LANÇA TELESCÓPICA 40 M, CAPACIDADE MÁXIMA 60 T, POTÊNCIA 260 KW - CHP DIURNO. AF_03/2016 | SINAPI | CHP | 0.0014 | 298.81 | 0.42
100716 | JATEAMENTO ABRASIVO COM GRANALHA DE AÇO EM PERFIL METÁLICO EM FÁBRICA. AF_01/2020 | SINAPI | M2 | 0.2219 | 26.81 | 5.95
88278 | MONTADOR DE ESTRUTURA METÁLICA COM ENCARGOS COMPLEMENTARES | SINAPI | H | 0.005 | 23.42 | 0.12
100719 | PINTURA COM TINTA ALQUÍDICA DE FUNDO (TIPO ZARCÃO) PULVERIZADA SOBRE PERFIL METÁLICO EXECUTADO EM FÁBRICA (POR DEMÃO). AF_01/2020_P | SINAPI | M2 | 0.2219 | 8 | 1.78
88317 | SOLDADOR COM ENCARGOS COMPLEMENTARES | SINAPI | H | 0.0068 | 25.36 | 0.17
|  |  |  | TOTAL Serviço: |  | 8.64
|  |  |  | VALOR: |  | 20.76
|  |  |  | VALOR ENCARGOS (108.68%): |  | 0.86
|  |  |  | VALOR UNITÁRIO: |  | 20.76
|  |  |  | VALOR BDI (26.01%): |  | 5.4
|  |  |  | VALOR COM BDI: |  | 26.16
4.9.2. C1600 - Lanternim em estrutura metálica (M2)
Material |  | FONTE | UNID | COEFICIENTE | PREÇO UNITÁRIO | TOTAL
I0824 | COMPONENTES ESTRUTURAIS DE ACO | SEINFRA | KG | 2.1 | 7.02 | 14.74
|  |  |  | TOTAL Material: |  | 14.74
Serviço |  | FONTE | UNID | COEFICIENTE | PREÇO UNITÁRIO | TOTAL
88278 | MONTADOR DE ESTRUTURA METÁLICA COM ENCARGOS COMPLEMENTARES | SINAPI | H | 0.31 | 23.42 | 7.26
88316 | SERVENTE COM ENCARGOS COMPLEMENTARES | SINAPI | H | 0.26 | 19.5 | 5.07
|  |  |  | TOTAL Serviço: |  | 12.33
|  |  |  | VALOR: |  | 27.07
|  |  |  | VALOR ENCARGOS (108.68%): |  | 5.41
|  |  |  | VALOR UNITÁRIO: |  | 27.07
|  |  |  | VALOR BDI (26.01%): |  | 7.04
|  |  |  | VALOR COM BDI: |  | 34.11
4.9.3. 100775 - Estrutura metálica para telhas do vestiário (KG)
Material |  | FONTE | UNID | COEFICIENTE | PREÇO UNITÁRIO | TOTAL
00004777 | CANTONEIRA ACO ABAS IGUAIS (QUALQUER BITOLA), ESPESSURA ENTRE 1/8" E 1/4" | SINAPI | KG | 0.4736 | 10.9 | 5.16
00001333 | CHAPA DE ACO GROSSA, ASTM A36, E = 1/2 " (12,70 MM) 99,59 KG/M2 | SINAPI | KG | 0.0059 | 9.9 | 0.06
00010997 | ELETRODO REVESTIDO AWS - E7018, DIAMETRO IGUAL A 4,00 MM | SINAPI | KG | 0.0018 | 34.2 | 0.06
00010966 | PERFIL "U" DE ACO LAMINADO, "U" 152 X 15,6 | SINAPI | KG | 0.5188 | 12.39 | 6.43
|  |  |  | TOTAL Material: |  | 11.71
Serviço |  | FONTE | UNID | COEFICIENTE | PREÇO UNITÁRIO | TOTAL
88240 | AJUDANTE DE ESTRUTURA METÁLICA COM ENCARGOS COMPLEMENTARES | SINAPI | H | 0.0008 | 18.9 | 0.02
93288 | GUINDASTE HIDRÁULICO AUTOPROPELIDO, COM LANÇA TELESCÓPICA 40 M, CAPACIDADE MÁXIMA 60 T, POTÊNCIA 260 KW - CHI DIURNO. AF_03/2016 | SINAPI | CHI | 0.0005 | 142.47 | 0.07
93287 | GUINDASTE HIDRÁULICO AUTOPROPELIDO, COM LANÇA TELESCÓPICA 40 M, CAPACIDADE MÁXIMA 60 T, POTÊNCIA 260 KW - CHP DIURNO. AF_03/2016 | SINAPI | CHP | 0.0007 | 298.81 | 0.21
100716 | JATEAMENTO ABRASIVO COM GRANALHA DE AÇO EM PERFIL METÁLICO EM FÁBRICA. AF_01/2020 | SINAPI | M2 | 0.0789 | 26.81 | 2.12
88278 | MONTADOR DE ESTRUTURA METÁLICA COM ENCARGOS COMPLEMENTARES | SINAPI | H | 0.017 | 23.42 | 0.4
100719 | PINTURA COM TINTA ALQUÍDICA DE FUNDO (TIPO ZARCÃO) PULVERIZADA SOBRE PERFIL METÁLICO EXECUTADO EM FÁBRICA (POR DEMÃO). AF_01/2020_P | SINAPI | M2 | 0.0789 | 8 | 0.63
88317 | SOLDADOR COM ENCARGOS COMPLEMENTARES | SINAPI | H | 0.005 | 25.36 | 0.13
|  |  |  | TOTAL Serviço: |  | 3.58
|  |  |  | VALOR: |  | 15.29
|  |  |  | VALOR ENCARGOS (108.68%): |  | 0.48
|  |  |  | VALOR UNITÁRIO: |  | 15.29
|  |  |  | VALOR BDI (26.01%): |  | 3.98
|  |  |  | VALOR COM BDI: |  | 19.27
5.1.1. 87489 - ALVENARIA DE VEDAÇÃO DE BLOCOS CERÂMICOS FURADOS NA VERTICAL DE 9X19X39CM (ESPESSURA 9CM) DE PAREDES COM ÁREA LÍQUIDA MAIOR OU IGUAL A 6M² COM VÃOS E ARGAMASSA DE ASSENTAMENTO COM PREPARO EM BETONEIRA. AF_06/2014 (M2)
Material |  | FONTE | UNID | COEFICIENTE | PREÇO UNITÁRIO | TOTAL
00037592 | BLOCO CERAMICO / TIJOLO VAZADO PARA ALVENARIA DE VEDACAO, FUROS NA VERTICAL,, 9 X 19 X 39 CM (NBR 15270) | SINAPI | UN | 13.6 | 2.06 | 28.02
00037395 | PINO DE ACO COM FURO, HASTE = 27 MM (ACAO DIRETA) | SINAPI | CENTO | 0.005 | 40.17 | 0.2
00034557 | TELA DE ACO SOLDADA GALVANIZADA/ZINCADA PARA ALVENARIA, FIO D = *1,20 A 1,70* MM, MALHA 15 X 15 MM, (C X L) *50 X 7,5* CM | SINAPI | M | 0.42 | 3.06 | 1.29
|  |  |  | TOTAL Material: |  | 29.51
Serviço |  | FONTE | UNID | COEFICIENTE | PREÇO UNITÁRIO | TOTAL
87292 | ARGAMASSA TRAÇO 1:2:8 (EM VOLUME DE CIMENTO, CAL E AREIA MÉDIA ÚMIDA) PARA EMBOÇO/MASSA ÚNICA/ASSENTAMENTO DE ALVENARIA DE VEDAÇÃO, PREPARO MECÂNICO COM BETONEIRA 400 L. AF_08/2019 | SINAPI | M3 | 0.0104 | 703.25 | 7.31
88309 | PEDREIRO COM ENCARGOS COMPLEMENTARES | SINAPI | H | 0.54 | 24.68 | 13.33
88316 | SERVENTE COM ENCARGOS COMPLEMENTARES | SINAPI | H | 0.3 | 19.5 | 5.85
|  |  |  | TOTAL Serviço: |  | 26.49
|  |  |  | VALOR: |  | 56.01
|  |  |  | VALOR ENCARGOS (108.68%): |  | 9.28
|  |  |  | VALOR UNITÁRIO: |  | 56.01
|  |  |  | VALOR BDI (26.01%): |  | 14.57
|  |  |  | VALOR COM BDI: |  | 70.58
5.1.2. 93202 - Encunhamento (aperto de alvenaria) em tijolo cerâmicos maciços 5x10x20cm 1 vez (esp. 20cm), assentamento c/ argamassa traço1:6 (cimento e areia) (M)
Material |  | FONTE | UNID | COEFICIENTE | PREÇO UNITÁRIO | TOTAL
00007258 | TIJOLO CERAMICO MACICO COMUM *5 X 10 X 20* CM (L X A X C) | SINAPI | UN | 11.2 | 0.7 | 7.84
|  |  |  | TOTAL Material: |  | 7.84
Serviço |  | FONTE | UNID | COEFICIENTE | PREÇO UNITÁRIO | TOTAL
87294 | ARGAMASSA TRAÇO 1:2:9 (EM VOLUME DE CIMENTO, CAL E AREIA MÉDIA ÚMIDA) PARA EMBOÇO/MASSA ÚNICA/ASSENTAMENTO DE ALVENARIA DE VEDAÇÃO, PREPARO MECÂNICO COM BETONEIRA 600 L. AF_08/2019 | SINAPI | M3 | 0.0052 | 658.01 | 3.42
88309 | PEDREIRO COM ENCARGOS COMPLEMENTARES | SINAPI | H | 0.45 | 24.68 | 11.11
88316 | SERVENTE COM ENCARGOS COMPLEMENTARES | SINAPI | H | 0.1 | 19.5 | 1.95
|  |  |  | TOTAL Serviço: |  | 16.48
|  |  |  | VALOR: |  | 24.32
|  |  |  | VALOR ENCARGOS (108.68%): |  | 5.25
|  |  |  | VALOR UNITÁRIO: |  | 24.32
|  |  |  | VALOR BDI (26.01%): |  | 6.33
|  |  |  | VALOR COM BDI: |  | 30.65
5.1.3. C4070 - Divisória de banheiros e sanitários em granito com espessura de 2cm polido assentado com argamassa traço 1:4 (M2)
Material |  | FONTE | UNID | COEFICIENTE | PREÇO UNITÁRIO | TOTAL
I0108 | AREIA GROSSA | SEINFRA | M3 | 0.004 | 75 | 0.3
I0799 | CIMENTO BRANCO | SEINFRA | KG | 0.7 | 3.12 | 2.18
I0805 | CIMENTO PORTLAND | SEINFRA | KG | 1.6 | 0.9 | 1.44
I7895 | DIVISÓRIA DE GRANITO CINZA E=2cm | SEINFRA | M2 | 1 | 300.25 | 300.25
I1621 | PERFIL BATENTE DE AÇO (14/24)X44MM CHAPA 20 (DIVISÓRIA) | SEINFRA | KG | 1.3 | 3 | 3.9
|  |  |  | TOTAL Material: |  | 308.07
Serviço |  | FONTE | UNID | COEFICIENTE | PREÇO UNITÁRIO | TOTAL
88309 | PEDREIRO COM ENCARGOS COMPLEMENTARES | SINAPI | H | 2 | 24.68 | 49.36
88316 | SERVENTE COM ENCARGOS COMPLEMENTARES | SINAPI | H | 4.6 | 19.5 | 89.7
|  |  |  | TOTAL Serviço: |  | 139.06
|  |  |  | VALOR: |  | 447.13
|  |  |  | VALOR ENCARGOS (108.68%): |  | 65.87
|  |  |  | VALOR UNITÁRIO: |  | 447.13
|  |  |  | VALOR BDI (26.01%): |  | 116.3
|  |  |  | VALOR COM BDI: |  | 563.43
5.2.1. 87481 - ALVENARIA DE VEDAÇÃO DE BLOCOS CERÂMICOS FURADOS NA VERTICAL DE 19X19X39CM (ESPESSURA 19CM) DE PAREDES COM ÁREA LÍQUIDA MAIOR OU IGUAL A 6M² SEM VÃOS E ARGAMASSA DE ASSENTAMENTO COM PREPARO EM BETONEIRA. AF_06/2014 (M2)
Material |  | FONTE | UNID | COEFICIENTE | PREÇO UNITÁRIO | TOTAL
00037594 | BLOCO CERAMICO / TIJOLO VAZADO PARA ALVENARIA DE VEDACAO, FUROS NA VERTICAL, 19 X 19 X 39 CM (NBR 15270) | SINAPI | UN | 13.35 | 3.19 | 42.59
00037395 | PINO DE ACO COM FURO, HASTE = 27 MM (ACAO DIRETA) | SINAPI | CENTO | 0.01 | 40.17 | 0.4
00034548 | TELA DE ACO SOLDADA GALVANIZADA/ZINCADA PARA ALVENARIA, FIO D = *1,20 A 1,70* MM, MALHA 15 X 15 MM, (C X L) *50 X 17,5* CM | SINAPI | M | 0.42 | 7.93 | 3.33
|  |  |  | TOTAL Material: |  | 46.32
Serviço |  | FONTE | UNID | COEFICIENTE | PREÇO UNITÁRIO | TOTAL
87292 | ARGAMASSA TRAÇO 1:2:8 (EM VOLUME DE CIMENTO, CAL E AREIA MÉDIA ÚMIDA) PARA EMBOÇO/MASSA ÚNICA/ASSENTAMENTO DE ALVENARIA DE VEDAÇÃO, PREPARO MECÂNICO COM BETONEIRA 400 L. AF_08/2019 | SINAPI | M3 | 0.0138 | 703.25 | 9.7
88309 | PEDREIRO COM ENCARGOS COMPLEMENTARES | SINAPI | H | 0.85 | 24.68 | 20.98
88316 | SERVENTE COM ENCARGOS COMPLEMENTARES | SINAPI | H | 0.44 | 19.5 | 8.58
|  |  |  | TOTAL Serviço: |  | 39.26
|  |  |  | VALOR: |  | 85.58
|  |  |  | VALOR ENCARGOS (108.68%): |  | 12.09
|  |  |  | VALOR UNITÁRIO: |  | 85.58
|  |  |  | VALOR BDI (26.01%): |  | 22.26
|  |  |  | VALOR COM BDI: |  | 107.84
6.1.1. 90843 - PM1 - Porta de madeira para pintura, semi-oca (leve ou média), dimensões 80x210cm, espessura 3,5cm; incluso dobradiças, batentes e fechadura (UN)
Serviço |  | FONTE | UNID | COEFICIENTE | PREÇO UNITÁRIO | TOTAL
100659 | ALIZAR DE 5X1,5CM PARA PORTA FIXADO COM PREGOS, PADRÃO MÉDIO - FORNECIMENTO E INSTALAÇÃO. AF_12/2019 | SINAPI | M | 10 | 7.36 | 73.6
90806 | BATENTE PARA PORTA DE MADEIRA, FIXAÇÃO COM ARGAMASSA, PADRÃO MÉDIO - FORNECIMENTO E INSTALAÇÃO. AF_12/2019 | SINAPI | UN | 1 | 302.31 | 302.31
90830 | FECHADURA DE EMBUTIR COM CILINDRO, EXTERNA, COMPLETA, ACABAMENTO PADRÃO MÉDIO, INCLUSO EXECUÇÃO DE FURO - FORNECIMENTO E INSTALAÇÃO. AF_12/2019 | SINAPI | UN | 1 | 153.08 | 153.08
90822 | PORTA DE MADEIRA PARA PINTURA, SEMI-OCA (LEVE OU MÉDIA), 80X210CM, ESPESSURA DE 3,5CM, INCLUSO DOBRADIÇAS - FORNECIMENTO E INSTALAÇÃO. AF_12/2019 | SINAPI | UN | 1 | 303.45 | 303.45
|  |  |  | TOTAL Serviço: |  | 832.44
|  |  |  | VALOR: |  | 832.44
|  |  |  | VALOR ENCARGOS (108.68%): |  | 112.34
|  |  |  | VALOR UNITÁRIO: |  | 832.44
|  |  |  | VALOR BDI (26.01%): |  | 216.52
|  |  |  | VALOR COM BDI: |  | 1048.96
6.1.2. 90820 - PORTA DE MADEIRA PARA PINTURA, SEMI-OCA (LEVE OU MÉDIA), 60X210CM, ESPESSURA DE 3,5CM, INCLUSO DOBRADIÇAS - FORNECIMENTO E INSTALAÇÃO. AF_12/2019 (UN)
Material |  | FONTE | UNID | COEFICIENTE | PREÇO UNITÁRIO | TOTAL
00002432 | DOBRADICA EM ACO/FERRO, 3 1/2" X 3", E= 1,9 A 2 MM, COM ANEL, CROMADO OU ZINCADO, TAMPA BOLA, COM PARAFUSOS | SINAPI | UN | 3 | 29.35 | 88.05
00011055 | PARAFUSO ROSCA SOBERBA ZINCADO CABECA CHATA FENDA SIMPLES 3,5 X 25 MM (1 ") | SINAPI | UN | 19.8 | 0.08 | 1.58
00010553 | PORTA DE MADEIRA, FOLHA MEDIA (NBR 15930) DE 600 X 2100 MM, DE 35 MM A 40 MM DE ESPESSURA, NUCLEO SEMI-SOLIDO (SARRAFEADO), CAPA LISA EM HDF, ACABAMENTO EM PRIMER PARA PINTURA | SINAPI | UN | 1 | 151.53 | 151.53
|  |  |  | TOTAL Material: |  | 241.16
Serviço |  | FONTE | UNID | COEFICIENTE | PREÇO UNITÁRIO | TOTAL
88261 | CARPINTEIRO DE ESQUADRIA COM ENCARGOS COMPLEMENTARES | SINAPI | H | 1.282 | 24.47 | 31.37
88316 | SERVENTE COM ENCARGOS COMPLEMENTARES | SINAPI | H | 0.641 | 19.5 | 12.5
|  |  |  | TOTAL Serviço: |  | 43.87
|  |  |  | VALOR: |  | 284.94
|  |  |  | VALOR ENCARGOS (108.68%): |  | 21.01
|  |  |  | VALOR UNITÁRIO: |  | 284.94
|  |  |  | VALOR BDI (26.01%): |  | 74.11
|  |  |  | VALOR COM BDI: |  | 359.05
6.1.3. 90823 - PORTA DE MADEIRA PARA PINTURA, SEMI-OCA (LEVE OU MÉDIA), 90X210CM, ESPESSURA DE 3,5CM, INCLUSO DOBRADIÇAS - FORNECIMENTO E INSTALAÇÃO. AF_12/2019 (UN)
Material |  | FONTE | UNID | COEFICIENTE | PREÇO UNITÁRIO | TOTAL
00002432 | DOBRADICA EM ACO/FERRO, 3 1/2" X 3", E= 1,9 A 2 MM, COM ANEL, CROMADO OU ZINCADO, TAMPA BOLA, COM PARAFUSOS | SINAPI | UN | 3 | 29.35 | 88.05
00011055 | PARAFUSO ROSCA SOBERBA ZINCADO CABECA CHATA FENDA SIMPLES 3,5 X 25 MM (1 ") | SINAPI | UN | 19.8 | 0.08 | 1.58
00010556 | PORTA DE MADEIRA, FOLHA MEDIA (NBR 15930) DE 900 X 2100 MM, DE 35 MM A 40 MM DE ESPESSURA, NUCLEO SEMI-SOLIDO (SARRAFEADO), CAPA LISA EM HDF, ACABAMENTO EM PRIMER PARA PINTURA | SINAPI | UN | 1 | 221.67 | 221.67
|  |  |  | TOTAL Material: |  | 311.3
Serviço |  | FONTE | UNID | COEFICIENTE | PREÇO UNITÁRIO | TOTAL
88261 | CARPINTEIRO DE ESQUADRIA COM ENCARGOS COMPLEMENTARES | SINAPI | H | 1.678 | 24.47 | 41.06
88316 | SERVENTE COM ENCARGOS COMPLEMENTARES | SINAPI | H | 0.839 | 19.5 | 16.36
|  |  |  | TOTAL Serviço: |  | 57.42
|  |  |  | VALOR: |  | 368.63
|  |  |  | VALOR ENCARGOS (108.68%): |  | 26.11
|  |  |  | VALOR UNITÁRIO: |  | 368.63
|  |  |  | VALOR BDI (26.01%): |  | 95.88
|  |  |  | VALOR COM BDI: |  | 464.51
6.2.1. 100866 - Barra de apoio 60 cm, aço inox polido, Deca ou equivalente - PM3 (UN)
Material |  | FONTE | UNID | COEFICIENTE | PREÇO UNITÁRIO | TOTAL
00036204 | BARRA DE APOIO RETA, EM ACO INOX POLIDO, COMPRIMENTO 60CM, DIAMETRO MINIMO 3 CM | SINAPI | UN | 1 | 149.93 | 149.93
00004351 | PARAFUSO NIQUELADO 3 1/2" COM ACABAMENTO CROMADO PARA FIXAR PECA SANITARIA, INCLUI PORCA CEGA, ARRUELA E BUCHA DE NYLON TAMANHO S-8 | SINAPI | UN | 6 | 17.05 | 102.3
|  |  |  | TOTAL Material: |  | 252.23
Serviço |  | FONTE | UNID | COEFICIENTE | PREÇO UNITÁRIO | TOTAL
88267 | ENCANADOR OU BOMBEIRO HIDRÁULICO COM ENCARGOS COMPLEMENTARES | SINAPI | H | 0.9485 | 24.06 | 22.82
88316 | SERVENTE COM ENCARGOS COMPLEMENTARES | SINAPI | H | 0.2988 | 19.5 | 5.83
|  |  |  | TOTAL Serviço: |  | 28.65
|  |  |  | VALOR: |  | 280.9
|  |  |  | VALOR ENCARGOS (108.68%): |  | 11.03
|  |  |  | VALOR UNITÁRIO: |  | 280.9
|  |  |  | VALOR BDI (26.01%): |  | 73.06
|  |  |  | VALOR COM BDI: |  | 353.96
6.2.2. 070277 - Chapa metalica (alumínio) 0,80m x 0,4m, e= 1mm para a porta PM1 (M)
Material |  | FONTE | UNID | COEFICIENTE | PREÇO UNITÁRIO | TOTAL
D00034 | Chapa de fo go no 26 (1,00x2,00m) | SEDOP | Ch | 0.5 | 98 | 49
|  |  |  | TOTAL Material: |  | 49
Serviço |  | FONTE | UNID | COEFICIENTE | PREÇO UNITÁRIO | TOTAL
280006 | ARMADOR COM ENCARGOS COMPLEMENTARES | SEDOP | H | 0.5 | 24.54 | 12.27
280023 | PEDREIRO COM ENCARGOS COMPLEMENTARES | SEDOP | H | 0.3 | 24.68 | 7.4
280026 | SERVENTE COM ENCARGOS COMPLEMENTARES | SEDOP | H | 0.7 | 19.5 | 13.65
|  |  |  | TOTAL Serviço: |  | 33.32
|  |  |  | VALOR: |  | 82.32
|  |  |  | VALOR ENCARGOS (108.68%): |  | 12.36
|  |  |  | VALOR UNITÁRIO: |  | 82.32
|  |  |  | VALOR BDI (26.01%): |  | 21.41
|  |  |  | VALOR COM BDI: |  | 103.73
6.2.3. 91305 - Fechadura de embutir completa, tipo tarjeta livre-ocupado (UN)
Material |  | FONTE | UNID | COEFICIENTE | PREÇO UNITÁRIO | TOTAL
00003097 | FECHADURA ROSETA REDONDA PARA PORTA DE BANHEIRO, EM ACO INOX (MAQUINA, TESTA E CONTRA-TESTA) E EM ZAMAC (MACANETA, LINGUETA E TRINCOS) COM ACABAMENTO CROMADO, MAQUINA DE 40 MM, INCLUINDO CHAVE TIPO TRANQUETA | SINAPI | CJ | 1 | 66.52 | 66.52
|  |  |  | TOTAL Material: |  | 66.52
Serviço |  | FONTE | UNID | COEFICIENTE | PREÇO UNITÁRIO | TOTAL
88261 | CARPINTEIRO DE ESQUADRIA COM ENCARGOS COMPLEMENTARES | SINAPI | H | 0.767 | 24.47 | 18.77
88316 | SERVENTE COM ENCARGOS COMPLEMENTARES | SINAPI | H | 0.384 | 19.5 | 7.49
|  |  |  | TOTAL Serviço: |  | 26.26
|  |  |  | VALOR: |  | 92.78
|  |  |  | VALOR ENCARGOS (108.68%): |  | 9.9
|  |  |  | VALOR UNITÁRIO: |  | 92.78
|  |  |  | VALOR BDI (26.01%): |  | 24.13
|  |  |  | VALOR COM BDI: |  | 116.91
6.3.1. 94569 - Janela de Alumínio, basculante 50x50cm, JA-1,conforme projeto de esquadrias, inclusive ferragens e vidro miniboreal, espessura 6mm (M2)
Material |  | FONTE | UNID | COEFICIENTE | PREÇO UNITÁRIO | TOTAL
00034381 | JANELA MAXIM AR, EM ALUMINIO PERFIL 25, 60 X 80 CM (A X L), ACABAMENTO BRANCO OU BRILHANTE, BATENTE DE 4 A 5 CM, COM VIDRO, SEM GUARNICAO/ALIZAR | SINAPI | UN | 2.0833 | 173 | 360.41
00004377 | PARAFUSO DE ACO ZINCADO COM ROSCA SOBERBA, CABECA CHATA E FENDA SIMPLES, DIAMETRO 4,2 MM, COMPRIMENTO * 32 * MM | SINAPI | UN | 24.4 | 0.19 | 4.64
00039961 | SILICONE ACETICO USO GERAL INCOLOR 280 G | SINAPI | UN | 1.2467 | 24.57 | 30.63
|  |  |  | TOTAL Material: |  | 395.68
Serviço |  | FONTE | UNID | COEFICIENTE | PREÇO UNITÁRIO | TOTAL
88309 | PEDREIRO COM ENCARGOS COMPLEMENTARES | SINAPI | H | 1.707 | 24.68 | 42.13
88316 | SERVENTE COM ENCARGOS COMPLEMENTARES | SINAPI | H | 0.853 | 19.5 | 16.63
|  |  |  | TOTAL Serviço: |  | 58.76
|  |  |  | VALOR: |  | 454.44
|  |  |  | VALOR ENCARGOS (108.68%): |  | 23.84
|  |  |  | VALOR UNITÁRIO: |  | 454.44
|  |  |  | VALOR BDI (26.01%): |  | 118.2
|  |  |  | VALOR COM BDI: |  | 572.64
6.3.2. 94569 - Janela de Alumínio, basculante 50x160cm, JA-2,conforme projeto de esquadrias, inclusive ferragens e vidro miniboreal, espessura 6mm (M2)
Material |  | FONTE | UNID | COEFICIENTE | PREÇO UNITÁRIO | TOTAL
00034381 | JANELA MAXIM AR, EM ALUMINIO PERFIL 25, 60 X 80 CM (A X L), ACABAMENTO BRANCO OU BRILHANTE, BATENTE DE 4 A 5 CM, COM VIDRO, SEM GUARNICAO/ALIZAR | SINAPI | UN | 2.0833 | 173 | 360.41
00004377 | PARAFUSO DE ACO ZINCADO COM ROSCA SOBERBA, CABECA CHATA E FENDA SIMPLES, DIAMETRO 4,2 MM, COMPRIMENTO * 32 * MM | SINAPI | UN | 24.4 | 0.19 | 4.64
00039961 | SILICONE ACETICO USO GERAL INCOLOR 280 G | SINAPI | UN | 1.2467 | 24.57 | 30.63
|  |  |  | TOTAL Material: |  | 395.68
Serviço |  | FONTE | UNID | COEFICIENTE | PREÇO UNITÁRIO | TOTAL
88309 | PEDREIRO COM ENCARGOS COMPLEMENTARES | SINAPI | H | 1.707 | 24.68 | 42.13
88316 | SERVENTE COM ENCARGOS COMPLEMENTARES | SINAPI | H | 0.853 | 19.5 | 16.63
|  |  |  | TOTAL Serviço: |  | 58.76
|  |  |  | VALOR: |  | 454.44
|  |  |  | VALOR ENCARGOS (108.68%): |  | 23.84
|  |  |  | VALOR UNITÁRIO: |  | 454.44
|  |  |  | VALOR BDI (26.01%): |  | 118.2
|  |  |  | VALOR COM BDI: |  | 572.64
6.4.1. C4835 - Espelho cristal, espessura 4mm, sem moldura (M2)
Material |  | FONTE | UNID | COEFICIENTE | PREÇO UNITÁRIO | TOTAL
I9145 | ESPELHO CRISTAL E = 4 MM | SEINFRA | M2 | 1 | 360.29 | 360.29
I1580 | PARAFUSO FRANCES 1/2''X8'' COM 2 PORCAS | SEINFRA | UN | 4 | 5.58 | 22.32
|  |  |  | TOTAL Material: |  | 382.61
Serviço |  | FONTE | UNID | COEFICIENTE | PREÇO UNITÁRIO | TOTAL
88309 | PEDREIRO COM ENCARGOS COMPLEMENTARES | SINAPI | H | 2 | 24.68 | 49.36
88316 | SERVENTE COM ENCARGOS COMPLEMENTARES | SINAPI | H | 0.4 | 19.5 | 7.8
|  |  |  | TOTAL Serviço: |  | 57.16
|  |  |  | VALOR: |  | 439.76
|  |  |  | VALOR ENCARGOS (108.68%): |  | 21.74
|  |  |  | VALOR UNITÁRIO: |  | 439.76
|  |  |  | VALOR BDI (26.01%): |  | 114.38
|  |  |  | VALOR COM BDI: |  | 554.14
7.1. 071465 - Telha metálica ondulada pré pintada na cor branca, espessura 0,5mm (cobertura em arco) (M2)
Material |  | FONTE | UNID | COEFICIENTE | PREÇO UNITÁRIO | TOTAL
D00200 | Acessórios de fixação p/telha de alumínio | SEDOP | CJ | 2 | 1.69 | 3.38
D00002 | Massa de vedação | SEDOP | KG | 0.01 | 11.88 | 0.12
D00409 | Telha em aço galvanizado e=0,5mm | SEDOP | M2 | 1.1 | 28.8 | 31.68
|  |  |  | TOTAL Material: |  | 35.18
Serviço |  | FONTE | UNID | COEFICIENTE | PREÇO UNITÁRIO | TOTAL
280020 | MONTADOR COM ENCARGOS COMPLEMENTARES | SEDOP | H | 0.3 | 23.42 | 7.03
280026 | SERVENTE COM ENCARGOS COMPLEMENTARES | SEDOP | H | 0.3 | 19.5 | 5.85
|  |  |  | TOTAL Serviço: |  | 12.88
|  |  |  | VALOR: |  | 48.06
|  |  |  | VALOR ENCARGOS (108.68%): |  | 4.88
|  |  |  | VALOR UNITÁRIO: |  | 48.06
|  |  |  | VALOR BDI (26.01%): |  | 12.5
|  |  |  | VALOR COM BDI: |  | 60.56
7.2. 071465 - Telha metálica ondulada pré pintada na cor branca, espessura 0,5mm (fechamento lateral) (M2)
Material |  | FONTE | UNID | COEFICIENTE | PREÇO UNITÁRIO | TOTAL
D00200 | Acessórios de fixação p/telha de alumínio | SEDOP | CJ | 2 | 1.69 | 3.38
D00002 | Massa de vedação | SEDOP | KG | 0.01 | 11.88 | 0.12
D00409 | Telha em aço galvanizado e=0,5mm | SEDOP | M2 | 1.1 | 28.8 | 31.68
|  |  |  | TOTAL Material: |  | 35.18
Serviço |  | FONTE | UNID | COEFICIENTE | PREÇO UNITÁRIO | TOTAL
280020 | MONTADOR COM ENCARGOS COMPLEMENTARES | SEDOP | H | 0.3 | 23.42 | 7.03
280026 | SERVENTE COM ENCARGOS COMPLEMENTARES | SEDOP | H | 0.3 | 19.5 | 5.85
|  |  |  | TOTAL Serviço: |  | 12.88
|  |  |  | VALOR: |  | 48.06
|  |  |  | VALOR ENCARGOS (108.68%): |  | 4.88
|  |  |  | VALOR UNITÁRIO: |  | 48.06
|  |  |  | VALOR BDI (26.01%): |  | 12.5
|  |  |  | VALOR COM BDI: |  | 60.56
7.3. 071465 - Telha metálica ondulada acabamento natural, espssura 0,5mm (cobertura em arco) (M2)
Material |  | FONTE | UNID | COEFICIENTE | PREÇO UNITÁRIO | TOTAL
D00200 | Acessórios de fixação p/telha de alumínio | SEDOP | CJ | 2 | 1.69 | 3.38
D00002 | Massa de vedação | SEDOP | KG | 0.01 | 11.88 | 0.12
D00409 | Telha em aço galvanizado e=0,5mm | SEDOP | M2 | 1.1 | 28.8 | 31.68
|  |  |  | TOTAL Material: |  | 35.18
Serviço |  | FONTE | UNID | COEFICIENTE | PREÇO UNITÁRIO | TOTAL
280020 | MONTADOR COM ENCARGOS COMPLEMENTARES | SEDOP | H | 0.3 | 23.42 | 7.03
280026 | SERVENTE COM ENCARGOS COMPLEMENTARES | SEDOP | H | 0.3 | 19.5 | 5.85
|  |  |  | TOTAL Serviço: |  | 12.88
|  |  |  | VALOR: |  | 48.06
|  |  |  | VALOR ENCARGOS (108.68%): |  | 4.88
|  |  |  | VALOR UNITÁRIO: |  | 48.06
|  |  |  | VALOR BDI (26.01%): |  | 12.5
|  |  |  | VALOR COM BDI: |  | 60.56
7.4. 071465 - Telha metálica ondulada acabamento natural, espssura 0,5mm (fechamento lateral) (M2)
Material |  | FONTE | UNID | COEFICIENTE | PREÇO UNITÁRIO | TOTAL
D00200 | Acessórios de fixação p/telha de alumínio | SEDOP | CJ | 2 | 1.69 | 3.38
D00002 | Massa de vedação | SEDOP | KG | 0.01 | 11.88 | 0.12
D00409 | Telha em aço galvanizado e=0,5mm | SEDOP | M2 | 1.1 | 28.8 | 31.68
|  |  |  | TOTAL Material: |  | 35.18
Serviço |  | FONTE | UNID | COEFICIENTE | PREÇO UNITÁRIO | TOTAL
280020 | MONTADOR COM ENCARGOS COMPLEMENTARES | SEDOP | H | 0.3 | 23.42 | 7.03
280026 | SERVENTE COM ENCARGOS COMPLEMENTARES | SEDOP | H | 0.3 | 19.5 | 5.85
|  |  |  | TOTAL Serviço: |  | 12.88
|  |  |  | VALOR: |  | 48.06
|  |  |  | VALOR ENCARGOS (108.68%): |  | 4.88
|  |  |  | VALOR UNITÁRIO: |  | 48.06
|  |  |  | VALOR BDI (26.01%): |  | 12.5
|  |  |  | VALOR COM BDI: |  | 60.56
7.5. 94449 - Telha ondulada translúcida de fibra vidro, incluso acessórios para fixação (M2)
Material |  | FONTE | UNID | COEFICIENTE | PREÇO UNITÁRIO | TOTAL
00001607 | CONJUNTO ARRUELAS DE VEDACAO 5/16" PARA TELHA FIBROCIMENTO (UMA ARRUELA METALICA E UMA ARRUELA PVC - CONICAS) | SINAPI | CJ | 1.27 | 0.28 | 0.36
00004302 | PARAFUSO ZINCADO ROSCA SOBERBA, CABECA SEXTAVADA, 5/16 " X 250 MM, PARA FIXACAO DE TELHA EM MADEIRA | SINAPI | UN | 1.27 | 4.18 | 5.31
00007184 | TELHA DE FIBRA DE VIDRO ONDULADA INCOLOR, E = 0,6 MM, DE *0,50 X 2,44* M | SINAPI | M2 | 1.275 | 44.6 | 56.87
|  |  |  | TOTAL Material: |  | 62.54
Serviço |  | FONTE | UNID | COEFICIENTE | PREÇO UNITÁRIO | TOTAL
93282 | GUINCHO ELÉTRICO DE COLUNA, CAPACIDADE 400 KG, COM MOTO FREIO, MOTOR TRIFÁSICO DE 1,25 CV - CHI DIURNO. AF_03/2016 | SINAPI | CHI | 0.0069 | 23.89 | 0.16
93281 | GUINCHO ELÉTRICO DE COLUNA, CAPACIDADE 400 KG, COM MOTO FREIO, MOTOR TRIFÁSICO DE 1,25 CV - CHP DIURNO. AF_03/2016 | SINAPI | CHP | 0.005 | 25.03 | 0.13
88316 | SERVENTE COM ENCARGOS COMPLEMENTARES | SINAPI | H | 0.15 | 19.5 | 2.93
88323 | TELHADISTA COM ENCARGOS COMPLEMENTARES | SINAPI | H | 0.115 | 24.42 | 2.81
|  |  |  | TOTAL Serviço: |  | 6.03
|  |  |  | VALOR: |  | 68.56
|  |  |  | VALOR ENCARGOS (108.68%): |  | 2.52
|  |  |  | VALOR UNITÁRIO: |  | 68.56
|  |  |  | VALOR BDI (26.01%): |  | 17.83
|  |  |  | VALOR COM BDI: |  | 86.39
7.6. 94231 - Rufo metálico (M)
Material |  | FONTE | UNID | COEFICIENTE | PREÇO UNITÁRIO | TOTAL
00005061 | PREGO DE ACO POLIDO COM CABECA 18 X 27 (2 1/2 X 10) | SINAPI | KG | 0.006 | 22.32 | 0.13
00005104 | REBITE DE ALUMINIO VAZADO DE REPUXO, 3,2 X 8 MM (1KG = 1025 UNIDADES) | SINAPI | KG | 0.0012 | 73.28 | 0.09
00040873 | RUFO INTERNO/EXTERNO DE CHAPA DE ACO GALVANIZADA NUM 24, CORTE 25 CM | SINAPI | M | 1.05 | 28.31 | 29.73
00000142 | SELANTE ELASTICO MONOCOMPONENTE A BASE DE POLIURETANO (PU) PARA JUNTAS DIVERSAS | SINAPI | 310ML | 0.198 | 37.17 | 7.36
00013388 | SOLDA EM BARRA DE ESTANHO-CHUMBO 50/50 | SINAPI | KG | 0.045 | 166.43 | 7.49
|  |  |  | TOTAL Material: |  | 44.8
Serviço |  | FONTE | UNID | COEFICIENTE | PREÇO UNITÁRIO | TOTAL
93282 | GUINCHO ELÉTRICO DE COLUNA, CAPACIDADE 400 KG, COM MOTO FREIO, MOTOR TRIFÁSICO DE 1,25 CV - CHI DIURNO. AF_03/2016 | SINAPI | CHI | 0.0183 | 23.89 | 0.44
93281 | GUINCHO ELÉTRICO DE COLUNA, CAPACIDADE 400 KG, COM MOTO FREIO, MOTOR TRIFÁSICO DE 1,25 CV - CHP DIURNO. AF_03/2016 | SINAPI | CHP | 0.0132 | 25.03 | 0.33
88316 | SERVENTE COM ENCARGOS COMPLEMENTARES | SINAPI | H | 0.207 | 19.5 | 4.04
88323 | TELHADISTA COM ENCARGOS COMPLEMENTARES | SINAPI | H | 0.112 | 24.42 | 2.74
|  |  |  | TOTAL Serviço: |  | 7.55
|  |  |  | VALOR: |  | 52.35
|  |  |  | VALOR ENCARGOS (108.68%): |  | 3.54
|  |  |  | VALOR UNITÁRIO: |  | 52.35
|  |  |  | VALOR BDI (26.01%): |  | 13.62
|  |  |  | VALOR COM BDI: |  | 65.97
7.7. 94227 - Calha em chapa metálica para vestiário (M)
Material |  | FONTE | UNID | COEFICIENTE | PREÇO UNITÁRIO | TOTAL
00040782 | CALHA QUADRADA DE CHAPA DE ACO GALVANIZADA NUM 24, CORTE 33 CM | SINAPI | M | 1.05 | 39.15 | 41.11
00005061 | PREGO DE ACO POLIDO COM CABECA 18 X 27 (2 1/2 X 10) | SINAPI | KG | 0.008 | 22.32 | 0.18
00005104 | REBITE DE ALUMINIO VAZADO DE REPUXO, 3,2 X 8 MM (1KG = 1025 UNIDADES) | SINAPI | KG | 0.0016 | 73.28 | 0.12
00000142 | SELANTE ELASTICO MONOCOMPONENTE A BASE DE POLIURETANO (PU) PARA JUNTAS DIVERSAS | SINAPI | 310ML | 0.053 | 37.17 | 1.97
00013388 | SOLDA EM BARRA DE ESTANHO-CHUMBO 50/50 | SINAPI | KG | 0.059 | 166.43 | 9.82
|  |  |  | TOTAL Material: |  | 53.2
Serviço |  | FONTE | UNID | COEFICIENTE | PREÇO UNITÁRIO | TOTAL
93282 | GUINCHO ELÉTRICO DE COLUNA, CAPACIDADE 400 KG, COM MOTO FREIO, MOTOR TRIFÁSICO DE 1,25 CV - CHI DIURNO. AF_03/2016 | SINAPI | CHI | 0.0183 | 23.89 | 0.44
93281 | GUINCHO ELÉTRICO DE COLUNA, CAPACIDADE 400 KG, COM MOTO FREIO, MOTOR TRIFÁSICO DE 1,25 CV - CHP DIURNO. AF_03/2016 | SINAPI | CHP | 0.0132 | 25.03 | 0.33
88316 | SERVENTE COM ENCARGOS COMPLEMENTARES | SINAPI | H | 0.282 | 19.5 | 5.5
88323 | TELHADISTA COM ENCARGOS COMPLEMENTARES | SINAPI | H | 0.188 | 24.42 | 4.59
|  |  |  | TOTAL Serviço: |  | 10.86
|  |  |  | VALOR: |  | 64.06
|  |  |  | VALOR ENCARGOS (108.68%): |  | 4.62
|  |  |  | VALOR UNITÁRIO: |  | 64.06
|  |  |  | VALOR BDI (26.01%): |  | 16.66
|  |  |  | VALOR COM BDI: |  | 80.72
7.8. 94228 - Calha em chapa metálica para quadra (M)
Material |  | FONTE | UNID | COEFICIENTE | PREÇO UNITÁRIO | TOTAL
00040783 | CALHA QUADRADA DE CHAPA DE ACO GALVANIZADA NUM 24, CORTE 50 CM | SINAPI | M | 1.05 | 52.5 | 55.13
00005061 | PREGO DE ACO POLIDO COM CABECA 18 X 27 (2 1/2 X 10) | SINAPI | KG | 0.013 | 22.32 | 0.29
00005104 | REBITE DE ALUMINIO VAZADO DE REPUXO, 3,2 X 8 MM (1KG = 1025 UNIDADES) | SINAPI | KG | 0.0024 | 73.28 | 0.18
00000142 | SELANTE ELASTICO MONOCOMPONENTE A BASE DE POLIURETANO (PU) PARA JUNTAS DIVERSAS | SINAPI | 310ML | 0.081 | 37.17 | 3.01
00013388 | SOLDA EM BARRA DE ESTANHO-CHUMBO 50/50 | SINAPI | KG | 0.09 | 166.43 | 14.98
|  |  |  | TOTAL Material: |  | 73.59
Serviço |  | FONTE | UNID | COEFICIENTE | PREÇO UNITÁRIO | TOTAL
93282 | GUINCHO ELÉTRICO DE COLUNA, CAPACIDADE 400 KG, COM MOTO FREIO, MOTOR TRIFÁSICO DE 1,25 CV - CHI DIURNO. AF_03/2016 | SINAPI | CHI | 0.0183 | 23.89 | 0.44
93281 | GUINCHO ELÉTRICO DE COLUNA, CAPACIDADE 400 KG, COM MOTO FREIO, MOTOR TRIFÁSICO DE 1,25 CV - CHP DIURNO. AF_03/2016 | SINAPI | CHP | 0.0132 | 25.03 | 0.33
88316 | SERVENTE COM ENCARGOS COMPLEMENTARES | SINAPI | H | 0.371 | 19.5 | 7.23
88323 | TELHADISTA COM ENCARGOS COMPLEMENTARES | SINAPI | H | 0.277 | 24.42 | 6.76
|  |  |  | TOTAL Serviço: |  | 14.76
|  |  |  | VALOR: |  | 88.35
|  |  |  | VALOR ENCARGOS (108.68%): |  | 6.37
|  |  |  | VALOR UNITÁRIO: |  | 88.35
|  |  |  | VALOR BDI (26.01%): |  | 22.98
|  |  |  | VALOR COM BDI: |  | 111.33
7.9. C3084 - Pingadeira de concreto (M)
Serviço |  | FONTE | UNID | COEFICIENTE | PREÇO UNITÁRIO | TOTAL
C3323 | ARGAMASSA DE CIMENTO E AREIA TRAÇO 1:3 COM AREIA PRODUZIDA | SEINFRA | M3 | 0.005 | 617.85 | 3.09
88309 | PEDREIRO COM ENCARGOS COMPLEMENTARES | SINAPI | H | 0.1 | 24.68 | 2.47
88316 | SERVENTE COM ENCARGOS COMPLEMENTARES | SINAPI | H | 0.24 | 19.5 | 4.68
|  |  |  | TOTAL Serviço: |  | 10.24
|  |  |  | VALOR: |  | 10.24
|  |  |  | VALOR ENCARGOS (108.68%): |  | 3.18
|  |  |  | VALOR UNITÁRIO: |  | 10.24
|  |  |  | VALOR BDI (26.01%): |  | 2.66
|  |  |  | VALOR COM BDI: |  | 12.9
8.1. 98557 - Impermeabilização com emulsão asfaltica 2 demãos, baldrames (M2)
Material |  | FONTE | UNID | COEFICIENTE | PREÇO UNITÁRIO | TOTAL
00000626 | MANTA LIQUIDA DE BASE ASFALTICA MODIFICADA COM A ADICAO DE ELASTOMEROS DILUIDOS EM SOLVENTE ORGANICO, APLICACAO A FRIO (MEMBRANA IMPERMEABILIZANTE ASFASTICA) | SINAPI | KG | 1.5 | 16 | 24
|  |  |  | TOTAL Material: |  | 24
Serviço |  | FONTE | UNID | COEFICIENTE | PREÇO UNITÁRIO | TOTAL
88243 | AJUDANTE ESPECIALIZADO COM ENCARGOS COMPLEMENTARES | SINAPI | H | 0.085 | 19.86 | 1.69
88270 | IMPERMEABILIZADOR COM ENCARGOS COMPLEMENTARES | SINAPI | H | 0.31 | 24.68 | 7.65
|  |  |  | TOTAL Serviço: |  | 9.34
|  |  |  | VALOR: |  | 33.34
|  |  |  | VALOR ENCARGOS (108.68%): |  | 3.54
|  |  |  | VALOR UNITÁRIO: |  | 33.34
|  |  |  | VALOR BDI (26.01%): |  | 8.67
|  |  |  | VALOR COM BDI: |  | 42.01
9.1.1. 87878 - Chapisco em parede interna com argamassa traço 1:3 (cimento e areia) (M2)
Serviço |  | FONTE | UNID | COEFICIENTE | PREÇO UNITÁRIO | TOTAL
87377 | ARGAMASSA TRAÇO 1:3 (EM VOLUME DE CIMENTO E AREIA GROSSA ÚMIDA) PARA CHAPISCO CONVENCIONAL, PREPARO MANUAL. AF_08/2019 | SINAPI | M3 | 0.0042 | 665.76 | 2.8
88309 | PEDREIRO COM ENCARGOS COMPLEMENTARES | SINAPI | H | 0.06 | 24.68 | 1.48
88316 | SERVENTE COM ENCARGOS COMPLEMENTARES | SINAPI | H | 0.007 | 19.5 | 0.14
|  |  |  | TOTAL Serviço: |  | 4.42
|  |  |  | VALOR: |  | 4.42
|  |  |  | VALOR ENCARGOS (108.68%): |  | 0.94
|  |  |  | VALOR UNITÁRIO: |  | 4.42
|  |  |  | VALOR BDI (26.01%): |  | 1.15
|  |  |  | VALOR COM BDI: |  | 5.57
9.1.2. 87535 - Emboço de parede interna com argamassa traço 1:2:8 (cimento, cal e areia), espessura 2cm (M2)
Serviço |  | FONTE | UNID | COEFICIENTE | PREÇO UNITÁRIO | TOTAL
87292 | ARGAMASSA TRAÇO 1:2:8 (EM VOLUME DE CIMENTO, CAL E AREIA MÉDIA ÚMIDA) PARA EMBOÇO/MASSA ÚNICA/ASSENTAMENTO DE ALVENARIA DE VEDAÇÃO, PREPARO MECÂNICO COM BETONEIRA 400 L. AF_08/2019 | SINAPI | M3 | 0.0376 | 703.25 | 26.44
88309 | PEDREIRO COM ENCARGOS COMPLEMENTARES | SINAPI | H | 0.29 | 24.68 | 7.16
88316 | SERVENTE COM ENCARGOS COMPLEMENTARES | SINAPI | H | 0.1 | 19.5 | 1.95
|  |  |  | TOTAL Serviço: |  | 35.55
|  |  |  | VALOR: |  | 35.55
|  |  |  | VALOR ENCARGOS (108.68%): |  | 5.66
|  |  |  | VALOR UNITÁRIO: |  | 35.55
|  |  |  | VALOR BDI (26.01%): |  | 9.25
|  |  |  | VALOR COM BDI: |  | 44.8
9.1.3. 87543 - Reboco de parede com argamassa traço 1:3 (cal e areia fina), espessura 0,5cm (M2)
Serviço |  | FONTE | UNID | COEFICIENTE | PREÇO UNITÁRIO | TOTAL
87407 | ARGAMASSA INDUSTRIALIZADA PARA REVESTIMENTOS, MISTURA E PROJEÇÃO DE 1,5 M³/H DE ARGAMASSA. AF_08/2019 | SINAPI | M3 | 0.0113 | 1510.71 | 17.07
88309 | PEDREIRO COM ENCARGOS COMPLEMENTARES | SINAPI | H | 0.19 | 24.68 | 4.69
88316 | SERVENTE COM ENCARGOS COMPLEMENTARES | SINAPI | H | 0.025 | 19.5 | 0.49
|  |  |  | TOTAL Serviço: |  | 22.25
|  |  |  | VALOR: |  | 22.25
|  |  |  | VALOR ENCARGOS (108.68%): |  | 3.21
|  |  |  | VALOR UNITÁRIO: |  | 22.25
|  |  |  | VALOR BDI (26.01%): |  | 5.79
|  |  |  | VALOR COM BDI: |  | 28.04
9.1.4. 87273 - Revestimento cerâmico de paredes PEI IV - cerâmica 30x40cm - inclusive rejunte - aplicadas à altura inteira das paredes (M2)
Material |  | FONTE | UNID | COEFICIENTE | PREÇO UNITÁRIO | TOTAL
00001381 | ARGAMASSA COLANTE AC I PARA CERAMICAS | SINAPI | KG | 6.14 | 0.68 | 4.18
00034357 | REJUNTE CIMENTICIO, QUALQUER COR | SINAPI | KG | 0.22 | 4.01 | 0.88
00000536 | REVESTIMENTO EM CERAMICA ESMALTADA EXTRA, PEI MENOR OU IGUAL A 3, FORMATO MENOR OU IGUAL A 2025 CM2 | SINAPI | M2 | 1.08 | 35 | 37.8
|  |  |  | TOTAL Material: |  | 42.86
Serviço |  | FONTE | UNID | COEFICIENTE | PREÇO UNITÁRIO | TOTAL
88256 | AZULEJISTA OU LADRILHISTA COM ENCARGOS COMPLEMENTARES | SINAPI | H | 0.66 | 24.59 | 16.23
88316 | SERVENTE COM ENCARGOS COMPLEMENTARES | SINAPI | H | 0.4 | 19.5 | 7.8
|  |  |  | TOTAL Serviço: |  | 24.03
|  |  |  | VALOR: |  | 66.91
|  |  |  | VALOR ENCARGOS (108.68%): |  | 9.23
|  |  |  | VALOR UNITÁRIO: |  | 66.91
|  |  |  | VALOR BDI (26.01%): |  | 17.4
|  |  |  | VALOR COM BDI: |  | 84.31
9.2.1. 87878 - Chapisco em parede externa com argamassa traço 1:3 (cimento e areia) (M2)
Serviço |  | FONTE | UNID | COEFICIENTE | PREÇO UNITÁRIO | TOTAL
87377 | ARGAMASSA TRAÇO 1:3 (EM VOLUME DE CIMENTO E AREIA GROSSA ÚMIDA) PARA CHAPISCO CONVENCIONAL, PREPARO MANUAL. AF_08/2019 | SINAPI | M3 | 0.0042 | 665.76 | 2.8
88309 | PEDREIRO COM ENCARGOS COMPLEMENTARES | SINAPI | H | 0.06 | 24.68 | 1.48
88316 | SERVENTE COM ENCARGOS COMPLEMENTARES | SINAPI | H | 0.007 | 19.5 | 0.14
|  |  |  | TOTAL Serviço: |  | 4.42
|  |  |  | VALOR: |  | 4.42
|  |  |  | VALOR ENCARGOS (108.68%): |  | 0.94
|  |  |  | VALOR UNITÁRIO: |  | 4.42
|  |  |  | VALOR BDI (26.01%): |  | 1.15
|  |  |  | VALOR COM BDI: |  | 5.57
9.2.2. 87792 - Massa única ou emboço para fachada com argamassa traço 1:2:8 (cimento, cal e areia), espessura 2,5cm (M2)
Material |  | FONTE | UNID | COEFICIENTE | PREÇO UNITÁRIO | TOTAL
00037411 | TELA DE ACO SOLDADA GALVANIZADA/ZINCADA PARA ALVENARIA, FIO D = *1,24 MM, MALHA 25 X 25 MM | SINAPI | M2 | 0.1581 | 22.4 | 3.54
|  |  |  | TOTAL Material: |  | 3.54
Serviço |  | FONTE | UNID | COEFICIENTE | PREÇO UNITÁRIO | TOTAL
87292 | ARGAMASSA TRAÇO 1:2:8 (EM VOLUME DE CIMENTO, CAL E AREIA MÉDIA ÚMIDA) PARA EMBOÇO/MASSA ÚNICA/ASSENTAMENTO DE ALVENARIA DE VEDAÇÃO, PREPARO MECÂNICO COM BETONEIRA 400 L. AF_08/2019 | SINAPI | M3 | 0.0293 | 703.25 | 20.61
88309 | PEDREIRO COM ENCARGOS COMPLEMENTARES | SINAPI | H | 0.35 | 24.68 | 8.64
88316 | SERVENTE COM ENCARGOS COMPLEMENTARES | SINAPI | H | 0.37 | 19.5 | 7.22
|  |  |  | TOTAL Serviço: |  | 36.47
|  |  |  | VALOR: |  | 40.01
|  |  |  | VALOR ENCARGOS (108.68%): |  | 7.78
|  |  |  | VALOR UNITÁRIO: |  | 40.01
|  |  |  | VALOR BDI (26.01%): |  | 10.41
|  |  |  | VALOR COM BDI: |  | 50.42
9.3.1. 96116 - Forro de PVC, inclusive estrutura de fixação (M2)
Material |  | FONTE | UNID | COEFICIENTE | PREÇO UNITÁRIO | TOTAL
00043131 | ARAME GALVANIZADO 6 BWG, D = 5,16 MM (0,157 KG/M), OU 8 BWG, D = 4,19 MM (0,101 KG/M), OU 10 BWG, D = 3,40 MM (0,0713 KG/M) | SINAPI | KG | 0.0426 | 25.94 | 1.11
00036238 | FORRO DE PVC, FRISADO, BRANCO, REGUA DE 20 CM, ESPESSURA DE 8 MM A 10 MM E COMPRIMENTO 6 M (SEM COLOCACAO) | SINAPI | M2 | 1.0956 | 27.29 | 29.9
00039443 | PARAFUSO DRY WALL, EM ACO ZINCADO, CABECA LENTILHA E PONTA BROCA (LB), LARGURA 4,2 MM, COMPRIMENTO 13 MM | SINAPI | UN | 2.1912 | 0.25 | 0.55
00040547 | PARAFUSO ZINCADO, AUTOBROCANTE, FLANGEADO, 4,2 MM X 19 MM | SINAPI | CENTO | 0.0132 | 27.94 | 0.37
00040552 | PARAFUSO, AUTO ATARRACHANTE, CABECA CHATA, FENDA SIMPLES, 1/4? (6,35 MM) X 25 MM | SINAPI | CENTO | 0.0333 | 47.91 | 1.6
00039430 | PENDURAL OU PRESILHA REGULADORA, EM ACO GALVANIZADO, COM CORPO, MOLA E REBITE, PARA PERFIL TIPO CANALETA DE ESTRUTURA EM FORROS DRYWALL | SINAPI | UN | 1.3265 | 2.71 | 3.59
00039427 | PERFIL CANALETA, FORMATO C, EM ACO ZINCADO, PARA ESTRUTURA FORRO DRYWALL, E = 0,5 MM, *46 X 18* (L X H), COMPRIMENTO 3 M | SINAPI | M | 3.8499 | 7.18 | 27.64
|  |  |  | TOTAL Material: |  | 64.76
Serviço |  | FONTE | UNID | COEFICIENTE | PREÇO UNITÁRIO | TOTAL
88278 | MONTADOR DE ESTRUTURA METÁLICA COM ENCARGOS COMPLEMENTARES | SINAPI | H | 0.4994 | 23.42 | 11.7
|  |  |  | TOTAL Serviço: |  | 11.7
|  |  |  | VALOR: |  | 76.45
|  |  |  | VALOR ENCARGOS (108.68%): |  | 4.67
|  |  |  | VALOR UNITÁRIO: |  | 76.45
|  |  |  | VALOR BDI (26.01%): |  | 19.88
|  |  |  | VALOR COM BDI: |  | 96.33
10.1. 87630 - Contrapiso de concreto não-estrutural, espessura 3cm e preparo mecânico (M2)
Material |  | FONTE | UNID | COEFICIENTE | PREÇO UNITÁRIO | TOTAL
00007334 | ADITIVO ADESIVO LIQUIDO PARA ARGAMASSAS DE REVESTIMENTOS CIMENTICIOS | SINAPI | L | 0.21 | 12.76 | 2.68
00001379 | CIMENTO PORTLAND COMPOSTO CP II-32 | SINAPI | KG | 0.5 | 0.9 | 0.45
|  |  |  | TOTAL Material: |  | 3.13
Serviço |  | FONTE | UNID | COEFICIENTE | PREÇO UNITÁRIO | TOTAL
87301 | ARGAMASSA TRAÇO 1:4 (EM VOLUME DE CIMENTO E AREIA MÉDIA ÚMIDA) PARA CONTRAPISO, PREPARO MECÂNICO COM BETONEIRA 400 L. AF_08/2019 | SINAPI | M3 | 0.0431 | 633.54 | 27.31
88309 | PEDREIRO COM ENCARGOS COMPLEMENTARES | SINAPI | H | 0.23 | 24.68 | 5.68
88316 | SERVENTE COM ENCARGOS COMPLEMENTARES | SINAPI | H | 0.12 | 19.5 | 2.34
|  |  |  | TOTAL Serviço: |  | 35.33
|  |  |  | VALOR: |  | 38.46
|  |  |  | VALOR ENCARGOS (108.68%): |  | 5.11
|  |  |  | VALOR UNITÁRIO: |  | 38.46
|  |  |  | VALOR BDI (26.01%): |  | 10
|  |  |  | VALOR COM BDI: |  | 48.46
10.2. 87251 - Piso cerâmico antiderrapante PEI V - 40 cm x 40 cm - incl. rejunte - conforme projeto (M2)
Material |  | FONTE | UNID | COEFICIENTE | PREÇO UNITÁRIO | TOTAL
00001381 | ARGAMASSA COLANTE AC I PARA CERAMICAS | SINAPI | KG | 6.14 | 0.68 | 4.18
00001287 | PISO EM CERAMICA ESMALTADA EXTRA, PEI MAIOR OU IGUAL A 4, FORMATO MENOR OU IGUAL A 2025 CM2 | SINAPI | M2 | 1.06 | 41.75 | 44.26
00034357 | REJUNTE CIMENTICIO, QUALQUER COR | SINAPI | KG | 0.19 | 4.01 | 0.76
|  |  |  | TOTAL Material: |  | 49.2
Serviço |  | FONTE | UNID | COEFICIENTE | PREÇO UNITÁRIO | TOTAL
88256 | AZULEJISTA OU LADRILHISTA COM ENCARGOS COMPLEMENTARES | SINAPI | H | 0.26 | 24.59 | 6.39
88316 | SERVENTE COM ENCARGOS COMPLEMENTARES | SINAPI | H | 0.15 | 19.5 | 2.93
|  |  |  | TOTAL Serviço: |  | 9.32
|  |  |  | VALOR: |  | 58.54
|  |  |  | VALOR ENCARGOS (108.68%): |  | 3.74
|  |  |  | VALOR UNITÁRIO: |  | 58.54
|  |  |  | VALOR BDI (26.01%): |  | 15.23
|  |  |  | VALOR COM BDI: |  | 73.77
10.3. C2284 - Soleira em granito cinza andorinha, L= 15cm, espessura 2cm (M)
Material |  | FONTE | UNID | COEFICIENTE | PREÇO UNITÁRIO | TOTAL
I1880 | SOLEIRA DE GRANITO DE 15CM | SEINFRA | M | 1 | 57.96 | 57.96
|  |  |  | TOTAL Material: |  | 57.96
Serviço |  | FONTE | UNID | COEFICIENTE | PREÇO UNITÁRIO | TOTAL
C0197 | ARGAMASSA MISTA DE CIMENTO CAL HIDR. E AREIA S/PEN. TRAÇO 1:1:4 | SEINFRA | M3 | 0.00375 | 952.78 | 3.57
88309 | PEDREIRO COM ENCARGOS COMPLEMENTARES | SINAPI | H | 0.5 | 24.68 | 12.34
88316 | SERVENTE COM ENCARGOS COMPLEMENTARES | SINAPI | H | 0.25 | 19.5 | 4.88
|  |  |  | TOTAL Serviço: |  | 20.79
|  |  |  | VALOR: |  | 78.75
|  |  |  | VALOR ENCARGOS (108.68%): |  | 6.9
|  |  |  | VALOR UNITÁRIO: |  | 78.75
|  |  |  | VALOR BDI (26.01%): |  | 20.48
|  |  |  | VALOR COM BDI: |  | 99.23
10.4. 94996 - Rampa de acesso ao pátio coberto em concreto não-estrutural (M2)
Material |  | FONTE | UNID | COEFICIENTE | PREÇO UNITÁRIO | TOTAL
00003777 | LONA PLASTICA PESADA PRETA, E = 150 MICRA | SINAPI | M2 | 1.128 | 1.09 | 1.23
00004517 | SARRAFO *2,5 X 7,5* CM EM PINUS, MISTA OU EQUIVALENTE DA REGIAO - BRUTA | SINAPI | M | 0.2 | 3.15 | 0.63
00004460 | SARRAFO NAO APARELHADO *2,5 X 10* CM, EM MACARANDUBA, ANGELIM OU EQUIVALENTE DA REGIAO - BRUTA | SINAPI | M | 0.25 | 7.18 | 1.8
00007156 | TELA DE ACO SOLDADA NERVURADA, CA-60, Q-196, (3,11 KG/M2), DIAMETRO DO FIO = 5,0 MM, LARGURA = 2,45 M, ESPACAMENTO DA MALHA = 10 X 10 CM | SINAPI | M2 | 1.1224 | 34.57 | 38.8
|  |  |  | TOTAL Material: |  | 42.46
Serviço |  | FONTE | UNID | COEFICIENTE | PREÇO UNITÁRIO | TOTAL
88262 | CARPINTEIRO DE FORMAS COM ENCARGOS COMPLEMENTARES | SINAPI | H | 0.2256 | 24.42 | 5.51
94964 | CONCRETO FCK = 20MPA, TRAÇO 1:2,7:3 (EM MASSA SECA DE CIMENTO/ AREIA MÉDIA/ BRITA 1) - PREPARO MECÂNICO COM BETONEIRA 400 L. AF_05/2021 | SINAPI | M3 | 0.1213 | 500.4 | 60.7
88309 | PEDREIRO COM ENCARGOS COMPLEMENTARES | SINAPI | H | 0.3317 | 24.68 | 8.19
88316 | SERVENTE COM ENCARGOS COMPLEMENTARES | SINAPI | H | 0.5573 | 19.5 | 10.87
|  |  |  | TOTAL Serviço: |  | 85.27
|  |  |  | VALOR: |  | 127.73
|  |  |  | VALOR ENCARGOS (108.68%): |  | 13.47
|  |  |  | VALOR UNITÁRIO: |  | 127.73
|  |  |  | VALOR BDI (26.01%): |  | 33.22
|  |  |  | VALOR COM BDI: |  | 160.95
10.5. C4624 - Piso tátil de alerta em placas pré-moldadas (M2)
Material |  | FONTE | UNID | COEFICIENTE | PREÇO UNITÁRIO | TOTAL
I0109 | AREIA MEDIA | SEINFRA | M3 | 0.0182 | 75 | 1.37
I0441 | CAL HIDRATADA | SEINFRA | KG | 2.73 | 2 | 5.46
I0805 | CIMENTO PORTLAND | SEINFRA | KG | 2.8 | 0.9 | 2.52
I8623 | PISO TÁTIL ALERTA OU DIRECIONAL EM PMC (CONCRETO) ESP. 3cm | SEINFRA | M2 | 1.1 | 35 | 38.5
|  |  |  | TOTAL Material: |  | 47.85
Serviço |  | FONTE | UNID | COEFICIENTE | PREÇO UNITÁRIO | TOTAL
88256 | AZULEJISTA OU LADRILHISTA COM ENCARGOS COMPLEMENTARES | SINAPI | H | 1.6 | 24.59 | 39.34
88316 | SERVENTE COM ENCARGOS COMPLEMENTARES | SINAPI | H | 1.25 | 19.5 | 24.38
|  |  |  | TOTAL Serviço: |  | 63.72
|  |  |  | VALOR: |  | 111.57
|  |  |  | VALOR ENCARGOS (108.68%): |  | 23.71
|  |  |  | VALOR UNITÁRIO: |  | 111.57
|  |  |  | VALOR BDI (26.01%): |  | 29.02
|  |  |  | VALOR COM BDI: |  | 140.59
10.6. 130626 - Piso de alta resistência e=8mm c/ resina incl. camada regularizadora (M2)
Equipamento |  | FONTE | UNID | COEFICIENTE | PREÇO UNITÁRIO | TOTAL
M00009 | Politriz | SEDOP | H | 0.13 | 5.2 | 0.68
|  |  |  | TOTAL Equipamento: |  | 0.68
Material |  | FONTE | UNID | COEFICIENTE | PREÇO UNITÁRIO | TOTAL
J00005 | Areia | SEDOP | M3 | 0.07 | 75 | 5.25
J00003 | Cimento | SEDOP | SC | 0.7 | 45 | 31.5
A00013 | Granitina | SEDOP | KG | 14 | 0.8 | 11.2
D00135 | Junta plástica p/ dilatação (2x0.02x0.003m) | SEDOP | M | 2.05 | 2.3 | 4.72
|  |  |  | TOTAL Material: |  | 52.67
Serviço |  | FONTE | UNID | COEFICIENTE | PREÇO UNITÁRIO | TOTAL
280004 | AJUDANTE DE PEDREIRO COM ENCARGOS COMPLEMENTARES | SEDOP | H | 1 | 20 | 20
280023 | PEDREIRO COM ENCARGOS COMPLEMENTARES | SEDOP | H | 0.5 | 24.68 | 12.34
270768 | Resina p/ piso em korodur | SEDOP | M2 | 1 | 26.98 | 26.98
|  |  |  | TOTAL Serviço: |  | 59.32
|  |  |  | VALOR: |  | 112.67
|  |  |  | VALOR ENCARGOS (108.68%): |  | 17.32
|  |  |  | VALOR UNITÁRIO: |  | 112.67
|  |  |  | VALOR BDI (26.01%): |  | 29.31
|  |  |  | VALOR COM BDI: |  | 141.98
11.1. 72815 - APLICACAO DE TINTA A BASE DE EPOXI SOBRE PISO (M2)
Material |  | FONTE | UNID | COEFICIENTE | PREÇO UNITÁRIO | TOTAL
00007304 | TINTA EPOXI BASE AGUA PREMIUM, BRANCA | SINAPI | L | 0.5256 | 65 | 34.16
|  |  |  | TOTAL Material: |  | 34.16
Serviço |  | FONTE | UNID | COEFICIENTE | PREÇO UNITÁRIO | TOTAL
88309 | PEDREIRO COM ENCARGOS COMPLEMENTARES | SINAPI | H | 0.3 | 24.68 | 7.4
88316 | SERVENTE COM ENCARGOS COMPLEMENTARES | SINAPI | H | 0.3 | 19.5 | 5.85
|  |  |  | TOTAL Serviço: |  | 13.25
|  |  |  | VALOR: |  | 47.41
|  |  |  | VALOR ENCARGOS (108.68%): |  | 4.91
|  |  |  | VALOR UNITÁRIO: |  | 47.41
|  |  |  | VALOR BDI (26.01%): |  | 12.33
|  |  |  | VALOR COM BDI: |  | 59.74
11.2. 100742 - Pintura prime epóxi para estrutura metálica, 2 demãos (M2)
Material |  | FONTE | UNID | COEFICIENTE | PREÇO UNITÁRIO | TOTAL
00005318 | DILUENTE AGUARRAS | SINAPI | L | 0.0127 | 17.86 | 0.23
00007311 | TINTA ESMALTE SINTETICO PREMIUM ACETINADO | SINAPI | L | 0.1274 | 27.26 | 3.47
|  |  |  | TOTAL Material: |  | 3.7
Serviço |  | FONTE | UNID | COEFICIENTE | PREÇO UNITÁRIO | TOTAL
88310 | PINTOR COM ENCARGOS COMPLEMENTARES | SINAPI | H | 0.5965 | 25.69 | 15.32
|  |  |  | TOTAL Serviço: |  | 15.32
|  |  |  | VALOR: |  | 19.02
|  |  |  | VALOR ENCARGOS (108.68%): |  | 5.75
|  |  |  | VALOR UNITÁRIO: |  | 19.02
|  |  |  | VALOR BDI (26.01%): |  | 4.95
|  |  |  | VALOR COM BDI: |  | 23.97
11.3. 100742 - Pintura esmalte para estrutura metálica, 2 demãos (M2)
Material |  | FONTE | UNID | COEFICIENTE | PREÇO UNITÁRIO | TOTAL
00005318 | DILUENTE AGUARRAS | SINAPI | L | 0.0127 | 17.86 | 0.23
00007311 | TINTA ESMALTE SINTETICO PREMIUM ACETINADO | SINAPI | L | 0.1274 | 27.26 | 3.47
|  |  |  | TOTAL Material: |  | 3.7
Serviço |  | FONTE | UNID | COEFICIENTE | PREÇO UNITÁRIO | TOTAL
88310 | PINTOR COM ENCARGOS COMPLEMENTARES | SINAPI | H | 0.5965 | 25.69 | 15.32
|  |  |  | TOTAL Serviço: |  | 15.32
|  |  |  | VALOR: |  | 19.02
|  |  |  | VALOR ENCARGOS (108.68%): |  | 5.75
|  |  |  | VALOR UNITÁRIO: |  | 19.02
|  |  |  | VALOR BDI (26.01%): |  | 4.95
|  |  |  | VALOR COM BDI: |  | 23.97
11.4. 100722 - Pintura esmalte para telhamento metálico com fundo anticorrosivo, 2 demãos (M2)
Material |  | FONTE | UNID | COEFICIENTE | PREÇO UNITÁRIO | TOTAL
00005318 | DILUENTE AGUARRAS | SINAPI | L | 0.011 | 17.86 | 0.2
00007307 | FUNDO ANTICORROSIVO PARA METAIS FERROSOS (ZARCAO) | SINAPI | L | 0.1098 | 28 | 3.07
|  |  |  | TOTAL Material: |  | 3.27
Serviço |  | FONTE | UNID | COEFICIENTE | PREÇO UNITÁRIO | TOTAL
88310 | PINTOR COM ENCARGOS COMPLEMENTARES | SINAPI | H | 0.597 | 25.69 | 15.34
|  |  |  | TOTAL Serviço: |  | 15.34
|  |  |  | VALOR: |  | 18.61
|  |  |  | VALOR ENCARGOS (108.68%): |  | 5.59
|  |  |  | VALOR UNITÁRIO: |  | 18.61
|  |  |  | VALOR BDI (26.01%): |  | 4.84
|  |  |  | VALOR COM BDI: |  | 23.45
11.5. 41595 - PINTURA ACRILICA DE FAIXAS DE DEMARCACAO EM QUADRA POLIESPORTIVA, 5 CM DE LARGURA (M)
Material |  | FONTE | UNID | COEFICIENTE | PREÇO UNITÁRIO | TOTAL
00012815 | FITA CREPE ROLO DE 25 MM X 50 M | SINAPI | UN | 0.02 | 6.21 | 0.12
00007348 | TINTA ACRILICA PREMIUM PARA PISO | SINAPI | L | 0.03 | 14.8 | 0.44
|  |  |  | TOTAL Material: |  | 0.56
Serviço |  | FONTE | UNID | COEFICIENTE | PREÇO UNITÁRIO | TOTAL
88310 | PINTOR COM ENCARGOS COMPLEMENTARES | SINAPI | H | 0.1 | 25.69 | 2.57
88316 | SERVENTE COM ENCARGOS COMPLEMENTARES | SINAPI | H | 0.4 | 19.5 | 7.8
|  |  |  | TOTAL Serviço: |  | 10.37
|  |  |  | VALOR: |  | 10.93
|  |  |  | VALOR ENCARGOS (108.68%): |  | 3.69
|  |  |  | VALOR UNITÁRIO: |  | 10.93
|  |  |  | VALOR BDI (26.01%): |  | 2.84
|  |  |  | VALOR COM BDI: |  | 13.77
11.6. 88495 - Emassamento com lixamento de parede para pintura PVA (M2)
Material |  | FONTE | UNID | COEFICIENTE | PREÇO UNITÁRIO | TOTAL
00003767 | LIXA EM FOLHA PARA PAREDE OU MADEIRA, NUMERO 120, COR VERMELHA | SINAPI | UN | 0.06 | 0.7 | 0.04
00043626 | MASSA CORRIDA PARA SUPERFICIES DE AMBIENTES INTERNOS | SINAPI | KG | 1.043 | 2.09 | 2.18
|  |  |  | TOTAL Material: |  | 2.22
Serviço |  | FONTE | UNID | COEFICIENTE | PREÇO UNITÁRIO | TOTAL
88310 | PINTOR COM ENCARGOS COMPLEMENTARES | SINAPI | H | 0.2 | 25.69 | 5.14
88316 | SERVENTE COM ENCARGOS COMPLEMENTARES | SINAPI | H | 0.084 | 19.5 | 1.64
|  |  |  | TOTAL Serviço: |  | 6.78
|  |  |  | VALOR: |  | 9
|  |  |  | VALOR ENCARGOS (108.68%): |  | 2.56
|  |  |  | VALOR UNITÁRIO: |  | 9
|  |  |  | VALOR BDI (26.01%): |  | 2.34
|  |  |  | VALOR COM BDI: |  | 11.34
11.7. 88487 - APLICAÇÃO MANUAL DE PINTURA COM TINTA LÁTEX PVA EM PAREDES, DUAS DEMÃOS. AF_06/2014 (M2)
Material |  | FONTE | UNID | COEFICIENTE | PREÇO UNITÁRIO | TOTAL
00007356 | TINTA LATEX ACRILICA PREMIUM, COR BRANCO FOSCO | SINAPI | L | 0.33 | 22 | 7.26
|  |  |  | TOTAL Material: |  | 7.26
Serviço |  | FONTE | UNID | COEFICIENTE | PREÇO UNITÁRIO | TOTAL
88310 | PINTOR COM ENCARGOS COMPLEMENTARES | SINAPI | H | 0.11 | 25.69 | 2.83
88316 | SERVENTE COM ENCARGOS COMPLEMENTARES | SINAPI | H | 0.04 | 19.5 | 0.78
|  |  |  | TOTAL Serviço: |  | 3.61
|  |  |  | VALOR: |  | 10.87
|  |  |  | VALOR ENCARGOS (108.68%): |  | 1.3
|  |  |  | VALOR UNITÁRIO: |  | 10.87
|  |  |  | VALOR BDI (26.01%): |  | 2.83
|  |  |  | VALOR COM BDI: |  | 13.7
11.8. 88485 - Fundo selador acrílico para grafiato (M2)
Material |  | FONTE | UNID | COEFICIENTE | PREÇO UNITÁRIO | TOTAL
00006085 | SELADOR ACRILICO OPACO PREMIUM INTERIOR/EXTERIOR | SINAPI | L | 0.16 | 6.94 | 1.11
|  |  |  | TOTAL Material: |  | 1.11
Serviço |  | FONTE | UNID | COEFICIENTE | PREÇO UNITÁRIO | TOTAL
88310 | PINTOR COM ENCARGOS COMPLEMENTARES | SINAPI | H | 0.035 | 25.69 | 0.9
88316 | SERVENTE COM ENCARGOS COMPLEMENTARES | SINAPI | H | 0.012 | 19.5 | 0.23
|  |  |  | TOTAL Serviço: |  | 1.13
|  |  |  | VALOR: |  | 2.24
|  |  |  | VALOR ENCARGOS (108.68%): |  | 0.46
|  |  |  | VALOR UNITÁRIO: |  | 2.24
|  |  |  | VALOR BDI (26.01%): |  | 0.58
|  |  |  | VALOR COM BDI: |  | 2.82
11.9. 88423 - Pintura texturizada acrílica (grafiato) (M2)
Material |  | FONTE | UNID | COEFICIENTE | PREÇO UNITÁRIO | TOTAL
00038877 | MASSA PREMIUM PARA TEXTURA LISA DE BASE ACRILICA, USO INTERNO E EXTERNO | SINAPI | KG | 1.938 | 5 | 9.69
|  |  |  | TOTAL Material: |  | 9.69
Serviço |  | FONTE | UNID | COEFICIENTE | PREÇO UNITÁRIO | TOTAL
88310 | PINTOR COM ENCARGOS COMPLEMENTARES | SINAPI | H | 0.176 | 25.69 | 4.52
88316 | SERVENTE COM ENCARGOS COMPLEMENTARES | SINAPI | H | 0.044 | 19.5 | 0.86
|  |  |  | TOTAL Serviço: |  | 5.38
|  |  |  | VALOR: |  | 15.07
|  |  |  | VALOR ENCARGOS (108.68%): |  | 1.94
|  |  |  | VALOR UNITÁRIO: |  | 15.07
|  |  |  | VALOR BDI (26.01%): |  | 3.92
|  |  |  | VALOR COM BDI: |  | 18.99
12.1.1. 89446 - Tubo PVC soldável Ø 25mm (M)
Material |  | FONTE | UNID | COEFICIENTE | PREÇO UNITÁRIO | TOTAL
00009868 | TUBO PVC, SOLDAVEL, DN 25 MM, AGUA FRIA (NBR-5648) | SINAPI | M | 1.061 | 4.66 | 4.94
|  |  |  | TOTAL Material: |  | 4.94
Serviço |  | FONTE | UNID | COEFICIENTE | PREÇO UNITÁRIO | TOTAL
88248 | AUXILIAR DE ENCANADOR OU BOMBEIRO HIDRÁULICO COM ENCARGOS COMPLEMENTARES | SINAPI | H | 0.016 | 19.51 | 0.31
88267 | ENCANADOR OU BOMBEIRO HIDRÁULICO COM ENCARGOS COMPLEMENTARES | SINAPI | H | 0.016 | 24.06 | 0.38
|  |  |  | TOTAL Serviço: |  | 0.69
|  |  |  | VALOR: |  | 5.63
|  |  |  | VALOR ENCARGOS (108.68%): |  | 0.26
|  |  |  | VALOR UNITÁRIO: |  | 5.63
|  |  |  | VALOR BDI (26.01%): |  | 1.46
|  |  |  | VALOR COM BDI: |  | 7.09
12.1.2. 89449 - Tubo PVC soldável Ø 50mm (M)
Material |  | FONTE | UNID | COEFICIENTE | PREÇO UNITÁRIO | TOTAL
00038383 | LIXA D'AGUA EM FOLHA, GRAO 100 | SINAPI | UN | 0.01 | 1.51 | 0.02
00009875 | TUBO PVC, SOLDAVEL, DN 50 MM, PARA AGUA FRIA (NBR-5648) | SINAPI | M | 1.061 | 17.43 | 18.49
|  |  |  | TOTAL Material: |  | 18.51
Serviço |  | FONTE | UNID | COEFICIENTE | PREÇO UNITÁRIO | TOTAL
88248 | AUXILIAR DE ENCANADOR OU BOMBEIRO HIDRÁULICO COM ENCARGOS COMPLEMENTARES | SINAPI | H | 0.029 | 19.51 | 0.57
88267 | ENCANADOR OU BOMBEIRO HIDRÁULICO COM ENCARGOS COMPLEMENTARES | SINAPI | H | 0.029 | 24.06 | 0.7
|  |  |  | TOTAL Serviço: |  | 1.27
|  |  |  | VALOR: |  | 19.79
|  |  |  | VALOR ENCARGOS (108.68%): |  | 0.5
|  |  |  | VALOR UNITÁRIO: |  | 19.79
|  |  |  | VALOR BDI (26.01%): |  | 5.15
|  |  |  | VALOR COM BDI: |  | 24.94
12.1.3. 89504 - Curva PVC 45º soldável Ø 50mm (UN)
Material |  | FONTE | UNID | COEFICIENTE | PREÇO UNITÁRIO | TOTAL
00000122 | ADESIVO PLASTICO PARA PVC, FRASCO COM *850* GR | SINAPI | UN | 0.018 | 53.65 | 0.97
00001930 | CURVA DE PVC 45 GRAUS, SOLDAVEL, 50 MM, PARA AGUA FRIA PREDIAL (NBR 5648) | SINAPI | UN | 1 | 15.45 | 15.45
00038383 | LIXA D'AGUA EM FOLHA, GRAO 100 | SINAPI | UN | 0.024 | 1.51 | 0.04
00020083 | SOLUCAO PREPARADORA / LIMPADORA PARA PVC, FRASCO COM 1000 CM3 | SINAPI | UN | 0.022 | 60.78 | 1.34
|  |  |  | TOTAL Material: |  | 17.8
Serviço |  | FONTE | UNID | COEFICIENTE | PREÇO UNITÁRIO | TOTAL
88248 | AUXILIAR DE ENCANADOR OU BOMBEIRO HIDRÁULICO COM ENCARGOS COMPLEMENTARES | SINAPI | H | 0.108 | 19.51 | 2.11
88267 | ENCANADOR OU BOMBEIRO HIDRÁULICO COM ENCARGOS COMPLEMENTARES | SINAPI | H | 0.108 | 24.06 | 2.6
|  |  |  | TOTAL Serviço: |  | 4.71
|  |  |  | VALOR: |  | 22.51
|  |  |  | VALOR ENCARGOS (108.68%): |  | 1.92
|  |  |  | VALOR UNITÁRIO: |  | 22.51
|  |  |  | VALOR BDI (26.01%): |  | 5.85
|  |  |  | VALOR COM BDI: |  | 28.36
12.1.4. 89489 - Curva PVC 90º soldável Ø 25mm (UN)
Material |  | FONTE | UNID | COEFICIENTE | PREÇO UNITÁRIO | TOTAL
00000122 | ADESIVO PLASTICO PARA PVC, FRASCO COM *850* GR | SINAPI | UN | 0.007 | 53.65 | 0.38
00001956 | CURVA DE PVC 90 GRAUS, SOLDAVEL, 25 MM, PARA AGUA FRIA PREDIAL (NBR 5648) | SINAPI | UN | 1 | 3.73 | 3.73
00038383 | LIXA D'AGUA EM FOLHA, GRAO 100 | SINAPI | UN | 0.013 | 1.51 | 0.02
00020083 | SOLUCAO PREPARADORA / LIMPADORA PARA PVC, FRASCO COM 1000 CM3 | SINAPI | UN | 0.008 | 60.78 | 0.49
|  |  |  | TOTAL Material: |  | 4.62
Serviço |  | FONTE | UNID | COEFICIENTE | PREÇO UNITÁRIO | TOTAL
88248 | AUXILIAR DE ENCANADOR OU BOMBEIRO HIDRÁULICO COM ENCARGOS COMPLEMENTARES | SINAPI | H | 0.06 | 19.51 | 1.17
88267 | ENCANADOR OU BOMBEIRO HIDRÁULICO COM ENCARGOS COMPLEMENTARES | SINAPI | H | 0.06 | 24.06 | 1.44
|  |  |  | TOTAL Serviço: |  | 2.61
|  |  |  | VALOR: |  | 7.23
|  |  |  | VALOR ENCARGOS (108.68%): |  | 1.04
|  |  |  | VALOR UNITÁRIO: |  | 7.23
|  |  |  | VALOR BDI (26.01%): |  | 1.88
|  |  |  | VALOR COM BDI: |  | 9.11
12.1.5. 89503 - Curva PVC 90º soldável Ø 50mm (UN)
Material |  | FONTE | UNID | COEFICIENTE | PREÇO UNITÁRIO | TOTAL
00000122 | ADESIVO PLASTICO PARA PVC, FRASCO COM *850* GR | SINAPI | UN | 0.018 | 53.65 | 0.97
00001959 | CURVA DE PVC 90 GRAUS, SOLDAVEL, 50 MM, PARA AGUA FRIA PREDIAL (NBR 5648) | SINAPI | UN | 1 | 18.96 | 18.96
00038383 | LIXA D'AGUA EM FOLHA, GRAO 100 | SINAPI | UN | 0.024 | 1.51 | 0.04
00020083 | SOLUCAO PREPARADORA / LIMPADORA PARA PVC, FRASCO COM 1000 CM3 | SINAPI | UN | 0.022 | 60.78 | 1.34
|  |  |  | TOTAL Material: |  | 21.31
Serviço |  | FONTE | UNID | COEFICIENTE | PREÇO UNITÁRIO | TOTAL
88248 | AUXILIAR DE ENCANADOR OU BOMBEIRO HIDRÁULICO COM ENCARGOS COMPLEMENTARES | SINAPI | H | 0.108 | 19.51 | 2.11
88267 | ENCANADOR OU BOMBEIRO HIDRÁULICO COM ENCARGOS COMPLEMENTARES | SINAPI | H | 0.108 | 24.06 | 2.6
|  |  |  | TOTAL Serviço: |  | 4.71
|  |  |  | VALOR: |  | 26.02
|  |  |  | VALOR ENCARGOS (108.68%): |  | 1.92
|  |  |  | VALOR UNITÁRIO: |  | 26.02
|  |  |  | VALOR BDI (26.01%): |  | 6.77
|  |  |  | VALOR COM BDI: |  | 32.79
12.1.6. 90373 - Joelho PVC de redução 90º soldável com bucha de latão 25mm x 1/2" (UN)
Material |  | FONTE | UNID | COEFICIENTE | PREÇO UNITÁRIO | TOTAL
00000122 | ADESIVO PLASTICO PARA PVC, FRASCO COM *850* GR | SINAPI | UN | 0.007 | 53.65 | 0.38
00020147 | JOELHO PVC, SOLDAVEL, COM BUCHA DE LATAO, 90 GRAUS, 25 MM X 1/2", PARA AGUA FRIA PREDIAL | SINAPI | UN | 1 | 7.55 | 7.55
00038383 | LIXA D'AGUA EM FOLHA, GRAO 100 | SINAPI | UN | 0.05 | 1.51 | 0.08
00020083 | SOLUCAO PREPARADORA / LIMPADORA PARA PVC, FRASCO COM 1000 CM3 | SINAPI | UN | 0.008 | 60.78 | 0.49
|  |  |  | TOTAL Material: |  | 8.5
Serviço |  | FONTE | UNID | COEFICIENTE | PREÇO UNITÁRIO | TOTAL
88248 | AUXILIAR DE ENCANADOR OU BOMBEIRO HIDRÁULICO COM ENCARGOS COMPLEMENTARES | SINAPI | H | 0.13 | 19.51 | 2.54
88267 | ENCANADOR OU BOMBEIRO HIDRÁULICO COM ENCARGOS COMPLEMENTARES | SINAPI | H | 0.15 | 24.06 | 3.61
|  |  |  | TOTAL Serviço: |  | 6.15
|  |  |  | VALOR: |  | 14.65
|  |  |  | VALOR ENCARGOS (108.68%): |  | 2.41
|  |  |  | VALOR UNITÁRIO: |  | 14.65
|  |  |  | VALOR BDI (26.01%): |  | 3.81
|  |  |  | VALOR COM BDI: |  | 18.46
12.1.7. 89617 - Tê PVC soldável 25mm (UN)
Material |  | FONTE | UNID | COEFICIENTE | PREÇO UNITÁRIO | TOTAL
00000122 | ADESIVO PLASTICO PARA PVC, FRASCO COM *850* GR | SINAPI | UN | 0.0106 | 53.65 | 0.57
00038383 | LIXA D'AGUA EM FOLHA, GRAO 100 | SINAPI | UN | 0.0162 | 1.51 | 0.02
00020083 | SOLUCAO PREPARADORA / LIMPADORA PARA PVC, FRASCO COM 1000 CM3 | SINAPI | UN | 0.012 | 60.78 | 0.73
00007139 | TE SOLDAVEL, PVC, 90 GRAUS, 25 MM, PARA AGUA FRIA PREDIAL (NBR 5648) | SINAPI | UN | 1 | 1.19 | 1.19
|  |  |  | TOTAL Material: |  | 2.51
Serviço |  | FONTE | UNID | COEFICIENTE | PREÇO UNITÁRIO | TOTAL
88248 | AUXILIAR DE ENCANADOR OU BOMBEIRO HIDRÁULICO COM ENCARGOS COMPLEMENTARES | SINAPI | H | 0.08 | 19.51 | 1.56
88267 | ENCANADOR OU BOMBEIRO HIDRÁULICO COM ENCARGOS COMPLEMENTARES | SINAPI | H | 0.08 | 24.06 | 1.92
|  |  |  | TOTAL Serviço: |  | 3.48
|  |  |  | VALOR: |  | 5.99
|  |  |  | VALOR ENCARGOS (108.68%): |  | 1.39
|  |  |  | VALOR UNITÁRIO: |  | 5.99
|  |  |  | VALOR BDI (26.01%): |  | 1.56
|  |  |  | VALOR COM BDI: |  | 7.55
12.1.8. 89625 - Tê PVC soldável 50mm (UN)
Material |  | FONTE | UNID | COEFICIENTE | PREÇO UNITÁRIO | TOTAL
00000122 | ADESIVO PLASTICO PARA PVC, FRASCO COM *850* GR | SINAPI | UN | 0.026 | 53.65 | 1.39
00038383 | LIXA D'AGUA EM FOLHA, GRAO 100 | SINAPI | UN | 0.036 | 1.51 | 0.05
00020083 | SOLUCAO PREPARADORA / LIMPADORA PARA PVC, FRASCO COM 1000 CM3 | SINAPI | UN | 0.033 | 60.78 | 2.01
00007142 | TE SOLDAVEL, PVC, 90 GRAUS,50 MM, PARA AGUA FRIA PREDIAL (NBR 5648) | SINAPI | UN | 1 | 12.63 | 12.63
|  |  |  | TOTAL Material: |  | 16.08
Serviço |  | FONTE | UNID | COEFICIENTE | PREÇO UNITÁRIO | TOTAL
88248 | AUXILIAR DE ENCANADOR OU BOMBEIRO HIDRÁULICO COM ENCARGOS COMPLEMENTARES | SINAPI | H | 0.144 | 19.51 | 2.81
88267 | ENCANADOR OU BOMBEIRO HIDRÁULICO COM ENCARGOS COMPLEMENTARES | SINAPI | H | 0.144 | 24.06 | 3.46
|  |  |  | TOTAL Serviço: |  | 6.27
|  |  |  | VALOR: |  | 22.35
|  |  |  | VALOR ENCARGOS (108.68%): |  | 2.54
|  |  |  | VALOR UNITÁRIO: |  | 22.35
|  |  |  | VALOR BDI (26.01%): |  | 5.81
|  |  |  | VALOR COM BDI: |  | 28.16
12.1.9. 89627 - Tê PVC de redução soldável 50mm x 25mm (UN)
Material |  | FONTE | UNID | COEFICIENTE | PREÇO UNITÁRIO | TOTAL
00000122 | ADESIVO PLASTICO PARA PVC, FRASCO COM *850* GR | SINAPI | UN | 0.026 | 53.65 | 1.39
00038383 | LIXA D'AGUA EM FOLHA, GRAO 100 | SINAPI | UN | 0.036 | 1.51 | 0.05
00020083 | SOLUCAO PREPARADORA / LIMPADORA PARA PVC, FRASCO COM 1000 CM3 | SINAPI | UN | 0.033 | 60.78 | 2.01
00007129 | TE DE REDUCAO, PVC, SOLDAVEL, 90 GRAUS, 50 MM X 25 MM, PARA AGUA FRIA PREDIAL | SINAPI | UN | 1 | 11.1 | 11.1
|  |  |  | TOTAL Material: |  | 14.55
Serviço |  | FONTE | UNID | COEFICIENTE | PREÇO UNITÁRIO | TOTAL
88248 | AUXILIAR DE ENCANADOR OU BOMBEIRO HIDRÁULICO COM ENCARGOS COMPLEMENTARES | SINAPI | H | 0.144 | 19.51 | 2.81
88267 | ENCANADOR OU BOMBEIRO HIDRÁULICO COM ENCARGOS COMPLEMENTARES | SINAPI | H | 0.144 | 24.06 | 3.46
|  |  |  | TOTAL Serviço: |  | 6.27
|  |  |  | VALOR: |  | 20.82
|  |  |  | VALOR ENCARGOS (108.68%): |  | 2.54
|  |  |  | VALOR UNITÁRIO: |  | 20.82
|  |  |  | VALOR BDI (26.01%): |  | 5.42
|  |  |  | VALOR COM BDI: |  | 26.24
12.1.10. 89534 - LUVA SOLDÁVEL E COM ROSCA, PVC, SOLDÁVEL, DN 25MM X 3/4?, INSTALADO EM PRUMADA DE ÁGUA - FORNECIMENTO E INSTALAÇÃO. AF_12/2014 (UN)
Material |  | FONTE | UNID | COEFICIENTE | PREÇO UNITÁRIO | TOTAL
00000122 | ADESIVO PLASTICO PARA PVC, FRASCO COM *850* GR | SINAPI | UN | 0.007 | 53.65 | 0.38
00038383 | LIXA D'AGUA EM FOLHA, GRAO 100 | SINAPI | UN | 0.013 | 1.51 | 0.02
00003906 | LUVA SOLDAVEL COM ROSCA, PVC, 25 MM X 3/4", PARA AGUA FRIA PREDIAL | SINAPI | UN | 1 | 1.93 | 1.93
00020083 | SOLUCAO PREPARADORA / LIMPADORA PARA PVC, FRASCO COM 1000 CM3 | SINAPI | UN | 0.008 | 60.78 | 0.49
|  |  |  | TOTAL Material: |  | 2.82
Serviço |  | FONTE | UNID | COEFICIENTE | PREÇO UNITÁRIO | TOTAL
88248 | AUXILIAR DE ENCANADOR OU BOMBEIRO HIDRÁULICO COM ENCARGOS COMPLEMENTARES | SINAPI | H | 0.04 | 19.51 | 0.78
88267 | ENCANADOR OU BOMBEIRO HIDRÁULICO COM ENCARGOS COMPLEMENTARES | SINAPI | H | 0.04 | 24.06 | 0.96
|  |  |  | TOTAL Serviço: |  | 1.74
|  |  |  | VALOR: |  | 4.56
|  |  |  | VALOR ENCARGOS (108.68%): |  | 0.71
|  |  |  | VALOR UNITÁRIO: |  | 4.56
|  |  |  | VALOR BDI (26.01%): |  | 1.19
|  |  |  | VALOR COM BDI: |  | 5.75
12.1.11. 90375 - BUCHA DE REDUÇÃO, PVC, SOLDÁVEL, DN 40MM X 32MM, INSTALADO EM RAMAL OU SUB-RAMAL DE ÁGUA - FORNECIMENTO E INSTALAÇÃO. AF_03/2015 (UN)
Material |  | FONTE | UNID | COEFICIENTE | PREÇO UNITÁRIO | TOTAL
00000122 | ADESIVO PLASTICO PARA PVC, FRASCO COM *850* GR | SINAPI | UN | 0.009 | 53.65 | 0.48
00000812 | BUCHA DE REDUCAO DE PVC, SOLDAVEL, CURTA, COM 40 X 32 MM, PARA AGUA FRIA PREDIAL | SINAPI | UN | 1 | 2.45 | 2.45
00038383 | LIXA D'AGUA EM FOLHA, GRAO 100 | SINAPI | UN | 0.06 | 1.51 | 0.09
00020083 | SOLUCAO PREPARADORA / LIMPADORA PARA PVC, FRASCO COM 1000 CM3 | SINAPI | UN | 0.011 | 60.78 | 0.67
|  |  |  | TOTAL Material: |  | 3.69
Serviço |  | FONTE | UNID | COEFICIENTE | PREÇO UNITÁRIO | TOTAL
88248 | AUXILIAR DE ENCANADOR OU BOMBEIRO HIDRÁULICO COM ENCARGOS COMPLEMENTARES | SINAPI | H | 0.1 | 19.51 | 1.95
88267 | ENCANADOR OU BOMBEIRO HIDRÁULICO COM ENCARGOS COMPLEMENTARES | SINAPI | H | 0.1 | 24.06 | 2.41
|  |  |  | TOTAL Serviço: |  | 4.36
|  |  |  | VALOR: |  | 8.05
|  |  |  | VALOR ENCARGOS (108.68%): |  | 1.83
|  |  |  | VALOR UNITÁRIO: |  | 8.05
|  |  |  | VALOR BDI (26.01%): |  | 2.09
|  |  |  | VALOR COM BDI: |  | 10.14
12.2.1. 94495 - Registro de gaveta bruto Ø 1" (UN)
Material |  | FONTE | UNID | COEFICIENTE | PREÇO UNITÁRIO | TOTAL
00003148 | FITA VEDA ROSCA EM ROLOS DE 18 MM X 50 M (L X C) | SINAPI | UN | 0.0132 | 12.26 | 0.16
00006019 | REGISTRO GAVETA BRUTO EM LATAO FORJADO, BITOLA 1 " (REF 1509) | SINAPI | UN | 1 | 53.85 | 53.85
|  |  |  | TOTAL Material: |  | 54.01
Serviço |  | FONTE | UNID | COEFICIENTE | PREÇO UNITÁRIO | TOTAL
88248 | AUXILIAR DE ENCANADOR OU BOMBEIRO HIDRÁULICO COM ENCARGOS COMPLEMENTARES | SINAPI | H | 0.1485 | 19.51 | 2.9
88267 | ENCANADOR OU BOMBEIRO HIDRÁULICO COM ENCARGOS COMPLEMENTARES | SINAPI | H | 0.1485 | 24.06 | 3.57
|  |  |  | TOTAL Serviço: |  | 6.47
|  |  |  | VALOR: |  | 60.48
|  |  |  | VALOR ENCARGOS (108.68%): |  | 2.46
|  |  |  | VALOR UNITÁRIO: |  | 60.48
|  |  |  | VALOR BDI (26.01%): |  | 15.73
|  |  |  | VALOR COM BDI: |  | 76.21
12.2.2. 94498 - Registro de gaveta bruto Ø 2" (UN)
Material |  | FONTE | UNID | COEFICIENTE | PREÇO UNITÁRIO | TOTAL
00003148 | FITA VEDA ROSCA EM ROLOS DE 18 MM X 50 M (L X C) | SINAPI | UN | 0.024 | 12.26 | 0.29
00006028 | REGISTRO GAVETA BRUTO EM LATAO FORJADO, BITOLA 2 " (REF 1509) | SINAPI | UN | 1 | 129.04 | 129.04
|  |  |  | TOTAL Material: |  | 129.33
Serviço |  | FONTE | UNID | COEFICIENTE | PREÇO UNITÁRIO | TOTAL
88248 | AUXILIAR DE ENCANADOR OU BOMBEIRO HIDRÁULICO COM ENCARGOS COMPLEMENTARES | SINAPI | H | 0.3398 | 19.51 | 6.63
88267 | ENCANADOR OU BOMBEIRO HIDRÁULICO COM ENCARGOS COMPLEMENTARES | SINAPI | H | 0.3398 | 24.06 | 8.18
|  |  |  | TOTAL Serviço: |  | 14.81
|  |  |  | VALOR: |  | 144.14
|  |  |  | VALOR ENCARGOS (108.68%): |  | 5.64
|  |  |  | VALOR UNITÁRIO: |  | 144.14
|  |  |  | VALOR BDI (26.01%): |  | 37.49
|  |  |  | VALOR COM BDI: |  | 181.63
12.2.3. 89985 - Registro de pressão com canopla Ø ¾" (UN)
Material |  | FONTE | UNID | COEFICIENTE | PREÇO UNITÁRIO | TOTAL
00003148 | FITA VEDA ROSCA EM ROLOS DE 18 MM X 50 M (L X C) | SINAPI | UN | 0.0106 | 12.26 | 0.13
00006024 | REGISTRO PRESSAO COM ACABAMENTO E CANOPLA CROMADA, SIMPLES, BITOLA 3/4 " (REF 1416) | SINAPI | UN | 1 | 78.49 | 78.49
|  |  |  | TOTAL Material: |  | 78.62
Serviço |  | FONTE | UNID | COEFICIENTE | PREÇO UNITÁRIO | TOTAL
88248 | AUXILIAR DE ENCANADOR OU BOMBEIRO HIDRÁULICO COM ENCARGOS COMPLEMENTARES | SINAPI | H | 0.2212 | 19.51 | 4.32
88267 | ENCANADOR OU BOMBEIRO HIDRÁULICO COM ENCARGOS COMPLEMENTARES | SINAPI | H | 0.2212 | 24.06 | 5.32
|  |  |  | TOTAL Serviço: |  | 9.64
|  |  |  | VALOR: |  | 88.26
|  |  |  | VALOR ENCARGOS (108.68%): |  | 3.67
|  |  |  | VALOR UNITÁRIO: |  | 88.26
|  |  |  | VALOR BDI (26.01%): |  | 22.96
|  |  |  | VALOR COM BDI: |  | 111.22
12.2.4. 89538 - ADAPTADOR CURTO COM BOLSA E ROSCA PARA REGISTRO, PVC, SOLDÁVEL, DN 25MM X 3/4?, INSTALADO EM PRUMADA DE ÁGUA - FORNECIMENTO E INSTALAÇÃO. AF_12/2014 (UN)
Material |  | FONTE | UNID | COEFICIENTE | PREÇO UNITÁRIO | TOTAL
00000065 | ADAPTADOR PVC SOLDAVEL CURTO COM BOLSA E ROSCA, 25 MM X 3/4", PARA AGUA FRIA | SINAPI | UN | 1 | 0.86 | 0.86
00000122 | ADESIVO PLASTICO PARA PVC, FRASCO COM *850* GR | SINAPI | UN | 0.007 | 53.65 | 0.38
00038383 | LIXA D'AGUA EM FOLHA, GRAO 100 | SINAPI | UN | 0.013 | 1.51 | 0.02
00020083 | SOLUCAO PREPARADORA / LIMPADORA PARA PVC, FRASCO COM 1000 CM3 | SINAPI | UN | 0.008 | 60.78 | 0.49
|  |  |  | TOTAL Material: |  | 1.75
Serviço |  | FONTE | UNID | COEFICIENTE | PREÇO UNITÁRIO | TOTAL
88248 | AUXILIAR DE ENCANADOR OU BOMBEIRO HIDRÁULICO COM ENCARGOS COMPLEMENTARES | SINAPI | H | 0.04 | 19.51 | 0.78
88267 | ENCANADOR OU BOMBEIRO HIDRÁULICO COM ENCARGOS COMPLEMENTARES | SINAPI | H | 0.04 | 24.06 | 0.96
|  |  |  | TOTAL Serviço: |  | 1.74
|  |  |  | VALOR: |  | 3.49
|  |  |  | VALOR ENCARGOS (108.68%): |  | 0.71
|  |  |  | VALOR UNITÁRIO: |  | 3.49
|  |  |  | VALOR BDI (26.01%): |  | 0.91
|  |  |  | VALOR COM BDI: |  | 4.4
12.2.5. 89553 - Adaptador PVC soldável curto Ø32mm x 1" com bolsa-rosca para registro (UN)
Material |  | FONTE | UNID | COEFICIENTE | PREÇO UNITÁRIO | TOTAL
00000108 | ADAPTADOR PVC SOLDAVEL CURTO COM BOLSA E ROSCA, 32 MM X 1", PARA AGUA FRIA | SINAPI | UN | 1 | 2.14 | 2.14
00000122 | ADESIVO PLASTICO PARA PVC, FRASCO COM *850* GR | SINAPI | UN | 0.009 | 53.65 | 0.48
00038383 | LIXA D'AGUA EM FOLHA, GRAO 100 | SINAPI | UN | 0.017 | 1.51 | 0.03
00020083 | SOLUCAO PREPARADORA / LIMPADORA PARA PVC, FRASCO COM 1000 CM3 | SINAPI | UN | 0.011 | 60.78 | 0.67
|  |  |  | TOTAL Material: |  | 3.32
Serviço |  | FONTE | UNID | COEFICIENTE | PREÇO UNITÁRIO | TOTAL
88248 | AUXILIAR DE ENCANADOR OU BOMBEIRO HIDRÁULICO COM ENCARGOS COMPLEMENTARES | SINAPI | H | 0.049 | 19.51 | 0.96
88267 | ENCANADOR OU BOMBEIRO HIDRÁULICO COM ENCARGOS COMPLEMENTARES | SINAPI | H | 0.049 | 24.06 | 1.18
|  |  |  | TOTAL Serviço: |  | 2.14
|  |  |  | VALOR: |  | 5.46
|  |  |  | VALOR ENCARGOS (108.68%): |  | 0.88
|  |  |  | VALOR UNITÁRIO: |  | 5.46
|  |  |  | VALOR BDI (26.01%): |  | 1.42
|  |  |  | VALOR COM BDI: |  | 6.88
12.2.6. 89610 - Adaptador PVC soldável curto Ø60mm x 2" com bolsa-rosca para registro (UN)
Material |  | FONTE | UNID | COEFICIENTE | PREÇO UNITÁRIO | TOTAL
00000113 | ADAPTADOR PVC SOLDAVEL CURTO COM BOLSA E ROSCA, 60 MM X 2", PARA AGUA FRIA | SINAPI | UN | 1 | 15.03 | 15.03
00000122 | ADESIVO PLASTICO PARA PVC, FRASCO COM *850* GR | SINAPI | UN | 0.024 | 53.65 | 1.29
00038383 | LIXA D'AGUA EM FOLHA, GRAO 100 | SINAPI | UN | 0.028 | 1.51 | 0.04
00020083 | SOLUCAO PREPARADORA / LIMPADORA PARA PVC, FRASCO COM 1000 CM3 | SINAPI | UN | 0.03 | 60.78 | 1.82
|  |  |  | TOTAL Material: |  | 18.18
Serviço |  | FONTE | UNID | COEFICIENTE | PREÇO UNITÁRIO | TOTAL
88248 | AUXILIAR DE ENCANADOR OU BOMBEIRO HIDRÁULICO COM ENCARGOS COMPLEMENTARES | SINAPI | H | 0.085 | 19.51 | 1.66
88267 | ENCANADOR OU BOMBEIRO HIDRÁULICO COM ENCARGOS COMPLEMENTARES | SINAPI | H | 0.085 | 24.06 | 2.05
|  |  |  | TOTAL Serviço: |  | 3.71
|  |  |  | VALOR: |  | 21.89
|  |  |  | VALOR ENCARGOS (108.68%): |  | 1.58
|  |  |  | VALOR UNITÁRIO: |  | 21.89
|  |  |  | VALOR BDI (26.01%): |  | 5.69
|  |  |  | VALOR COM BDI: |  | 27.58
12.2.7. 94788 - Adaptador PVC soldável longo Ø60mm x 2" com flange para caixa dágua (UN)
Material |  | FONTE | UNID | COEFICIENTE | PREÇO UNITÁRIO | TOTAL
00000081 | ADAPTADOR PVC SOLDAVEL, LONGO, COM FLANGE LIVRE, 60 MM X 2", PARA CAIXA D' AGUA | SINAPI | UN | 1 | 71.35 | 71.35
00020080 | ADESIVO PLASTICO PARA PVC, FRASCO COM 175 GR | SINAPI | UN | 0.194 | 17.51 | 3.4
00038383 | LIXA D'AGUA EM FOLHA, GRAO 100 | SINAPI | UN | 0.031 | 1.51 | 0.05
00020083 | SOLUCAO PREPARADORA / LIMPADORA PARA PVC, FRASCO COM 1000 CM3 | SINAPI | UN | 0.052 | 60.78 | 3.16
|  |  |  | TOTAL Material: |  | 77.96
Serviço |  | FONTE | UNID | COEFICIENTE | PREÇO UNITÁRIO | TOTAL
88248 | AUXILIAR DE ENCANADOR OU BOMBEIRO HIDRÁULICO COM ENCARGOS COMPLEMENTARES | SINAPI | H | 0.308 | 19.51 | 6.01
88267 | ENCANADOR OU BOMBEIRO HIDRÁULICO COM ENCARGOS COMPLEMENTARES | SINAPI | H | 0.308 | 24.06 | 7.41
|  |  |  | TOTAL Serviço: |  | 13.42
|  |  |  | VALOR: |  | 91.38
|  |  |  | VALOR ENCARGOS (108.68%): |  | 5.28
|  |  |  | VALOR UNITÁRIO: |  | 91.38
|  |  |  | VALOR BDI (26.01%): |  | 23.77
|  |  |  | VALOR COM BDI: |  | 115.15
12.2.8. 86884 - Engate flexível plástico ½" x 30cm (UN)
Material |  | FONTE | UNID | COEFICIENTE | PREÇO UNITÁRIO | TOTAL
00006141 | ENGATE/RABICHO FLEXIVEL PLASTICO (PVC OU ABS) BRANCO 1/2 " X 30 CM | SINAPI | UN | 1 | 4.99 | 4.99
00003146 | FITA VEDA ROSCA EM ROLOS DE 18 MM X 10 M (L X C) | SINAPI | UN | 0.021 | 3.33 | 0.07
|  |  |  | TOTAL Material: |  | 5.06
Serviço |  | FONTE | UNID | COEFICIENTE | PREÇO UNITÁRIO | TOTAL
88267 | ENCANADOR OU BOMBEIRO HIDRÁULICO COM ENCARGOS COMPLEMENTARES | SINAPI | H | 0.12 | 24.06 | 2.89
88316 | SERVENTE COM ENCARGOS COMPLEMENTARES | SINAPI | H | 0.03 | 19.5 | 0.59
|  |  |  | TOTAL Serviço: |  | 3.48
|  |  |  | VALOR: |  | 8.54
|  |  |  | VALOR ENCARGOS (108.68%): |  | 1.35
|  |  |  | VALOR UNITÁRIO: |  | 8.54
|  |  |  | VALOR BDI (26.01%): |  | 2.22
|  |  |  | VALOR COM BDI: |  | 10.76
12.2.9. 181504 - Reservatório em polietileno de 3.000 L (UN)
Material |  | FONTE | UNID | COEFICIENTE | PREÇO UNITÁRIO | TOTAL
H00055 | Fita de vedacao | SEDOP | M | 3 | 0.2 | 0.6
H00184 | Flange de aco galvanizado - 20mm | SEDOP | UN | 2 | 13.48 | 26.96
H00185 | Flange de aco galvanizado - 25mm | SEDOP | UN | 2 | 18.41 | 36.82
H00186 | Flange de aco galvanizado - 50mm | SEDOP | UN | 4 | 38.76 | 155.04
H00421 | Reservatório em polietileno de 3.000 L | SEDOP | UN | 1 | 2184.91 | 2184.91
D00224 | Viga de peroba 6x16cm | SEDOP | M | 5 | 273.6 | 1368
|  |  |  | TOTAL Material: |  | 3772.33
Serviço |  | FONTE | UNID | COEFICIENTE | PREÇO UNITÁRIO | TOTAL
280008 | AUXILIAR DE ENCANADOR OU BOMBEIRO HIDRÁULICO COM ENCARGOS COMPLEMENTARES | SEDOP | H | 4.5 | 19.51 | 87.8
280016 | ENCANADOR OU BOMBEIRO HIDRÁULICO COM ENCARGOS COMPLEMENTARES | SEDOP | H | 4.5 | 24.06 | 108.27
|  |  |  | TOTAL Serviço: |  | 196.07
|  |  |  | VALOR: |  | 3968.4
|  |  |  | VALOR ENCARGOS (108.68%): |  | 74.61
|  |  |  | VALOR UNITÁRIO: |  | 3968.4
|  |  |  | VALOR BDI (26.01%): |  | 1032.18
|  |  |  | VALOR COM BDI: |  | 5000.58
13.1. 89711 - Tubo de PVC Série Normal Ø 40mm (M)
Material |  | FONTE | UNID | COEFICIENTE | PREÇO UNITÁRIO | TOTAL
00038383 | LIXA D'AGUA EM FOLHA, GRAO 100 | SINAPI | UN | 0.1 | 1.51 | 0.15
00009835 | TUBO PVC SERIE NORMAL, DN 40 MM, PARA ESGOTO PREDIAL (NBR 5688) | SINAPI | M | 1.05 | 5.42 | 5.69
|  |  |  | TOTAL Material: |  | 5.84
Serviço |  | FONTE | UNID | COEFICIENTE | PREÇO UNITÁRIO | TOTAL
88248 | AUXILIAR DE ENCANADOR OU BOMBEIRO HIDRÁULICO COM ENCARGOS COMPLEMENTARES | SINAPI | H | 0.25 | 19.51 | 4.88
88267 | ENCANADOR OU BOMBEIRO HIDRÁULICO COM ENCARGOS COMPLEMENTARES | SINAPI | H | 0.25 | 24.06 | 6.02
|  |  |  | TOTAL Serviço: |  | 10.9
|  |  |  | VALOR: |  | 16.74
|  |  |  | VALOR ENCARGOS (108.68%): |  | 4.45
|  |  |  | VALOR UNITÁRIO: |  | 16.74
|  |  |  | VALOR BDI (26.01%): |  | 4.35
|  |  |  | VALOR COM BDI: |  | 21.09
13.2. 89712 - Tubo de PVC Série Normal Ø 50mm (M)
Material |  | FONTE | UNID | COEFICIENTE | PREÇO UNITÁRIO | TOTAL
00000122 | ADESIVO PLASTICO PARA PVC, FRASCO COM *850* GR | SINAPI | UN | 0.0108 | 53.65 | 0.58
00038383 | LIXA D'AGUA EM FOLHA, GRAO 100 | SINAPI | UN | 0.127 | 1.51 | 0.19
00020083 | SOLUCAO PREPARADORA / LIMPADORA PARA PVC, FRASCO COM 1000 CM3 | SINAPI | UN | 0.0163 | 60.78 | 0.99
00009838 | TUBO PVC SERIE NORMAL, DN 50 MM, PARA ESGOTO PREDIAL (NBR 5688) | SINAPI | M | 1.05 | 9 | 9.45
|  |  |  | TOTAL Material: |  | 11.21
Serviço |  | FONTE | UNID | COEFICIENTE | PREÇO UNITÁRIO | TOTAL
88248 | AUXILIAR DE ENCANADOR OU BOMBEIRO HIDRÁULICO COM ENCARGOS COMPLEMENTARES | SINAPI | H | 0.34 | 19.51 | 6.63
88267 | ENCANADOR OU BOMBEIRO HIDRÁULICO COM ENCARGOS COMPLEMENTARES | SINAPI | H | 0.34 | 24.06 | 8.18
|  |  |  | TOTAL Serviço: |  | 14.81
|  |  |  | VALOR: |  | 26.02
|  |  |  | VALOR ENCARGOS (108.68%): |  | 5.72
|  |  |  | VALOR UNITÁRIO: |  | 26.02
|  |  |  | VALOR BDI (26.01%): |  | 6.77
|  |  |  | VALOR COM BDI: |  | 32.79
13.3. 89714m - TUBO PVC, SERIE NORMAL, ESGOTO PREDIAL, DN 100 MM, FORNECIDO E INSTALADO EM RAMAL DE DESCARGA OU RAMAL DE ESGOTO SANITÁRIO. AF_12/2014 (M)
Material |  | FONTE | UNID | COEFICIENTE | PREÇO UNITÁRIO | TOTAL
00000122 | ADESIVO PLASTICO PARA PVC, FRASCO COM *850* GR | SINAPI | UN | 0.0363 | 53.65 | 1.95
00038383 | LIXA D'AGUA EM FOLHA, GRAO 100 | SINAPI | UN | 0.247 | 1.51 | 0.37
00020083 | SOLUCAO PREPARADORA / LIMPADORA PARA PVC, FRASCO COM 1000 CM3 | SINAPI | UN | 0.0593 | 60.78 | 3.6
00009836 | TUBO PVC SERIE NORMAL, DN 100 MM, PARA ESGOTO PREDIAL (NBR 5688) | SINAPI | M | 1.05 | 11 | 11.55
|  |  |  | TOTAL Material: |  | 17.47
Serviço |  | FONTE | UNID | COEFICIENTE | PREÇO UNITÁRIO | TOTAL
88248 | AUXILIAR DE ENCANADOR OU BOMBEIRO HIDRÁULICO COM ENCARGOS COMPLEMENTARES | SINAPI | H | 0.74 | 19.51 | 14.44
88267 | ENCANADOR OU BOMBEIRO HIDRÁULICO COM ENCARGOS COMPLEMENTARES | SINAPI | H | 0.74 | 24.06 | 17.8
|  |  |  | TOTAL Serviço: |  | 32.24
|  |  |  | VALOR: |  | 49.71
|  |  |  | VALOR ENCARGOS (108.68%): |  | 12.56
|  |  |  | VALOR UNITÁRIO: |  | 49.71
|  |  |  | VALOR BDI (26.01%): |  | 12.93
|  |  |  | VALOR COM BDI: |  | 62.64
13.4. 89728 - Curva curta PVC 90º Ø 40mm (UN)
Material |  | FONTE | UNID | COEFICIENTE | PREÇO UNITÁRIO | TOTAL
00000122 | ADESIVO PLASTICO PARA PVC, FRASCO COM *850* GR | SINAPI | UN | 0.0099 | 53.65 | 0.53
00001933 | CURVA PVC CURTA 90 GRAUS, DN 40 MM, PARA ESGOTO PREDIAL | SINAPI | UN | 1 | 3.41 | 3.41
00038383 | LIXA D'AGUA EM FOLHA, GRAO 100 | SINAPI | UN | 0.0071 | 1.51 | 0.01
00020083 | SOLUCAO PREPARADORA / LIMPADORA PARA PVC, FRASCO COM 1000 CM3 | SINAPI | UN | 0.015 | 60.78 | 0.91
|  |  |  | TOTAL Material: |  | 4.86
Serviço |  | FONTE | UNID | COEFICIENTE | PREÇO UNITÁRIO | TOTAL
88248 | AUXILIAR DE ENCANADOR OU BOMBEIRO HIDRÁULICO COM ENCARGOS COMPLEMENTARES | SINAPI | H | 0.11 | 19.51 | 2.15
88267 | ENCANADOR OU BOMBEIRO HIDRÁULICO COM ENCARGOS COMPLEMENTARES | SINAPI | H | 0.11 | 24.06 | 2.65
|  |  |  | TOTAL Serviço: |  | 4.8
|  |  |  | VALOR: |  | 9.66
|  |  |  | VALOR ENCARGOS (108.68%): |  | 1.91
|  |  |  | VALOR UNITÁRIO: |  | 9.66
|  |  |  | VALOR BDI (26.01%): |  | 2.51
|  |  |  | VALOR COM BDI: |  | 12.17
13.5. 89811 - Curva curta PVC 90º Ø 100mm (UN)
Material |  | FONTE | UNID | COEFICIENTE | PREÇO UNITÁRIO | TOTAL
00000301 | ANEL BORRACHA PARA TUBO ESGOTO PREDIAL, DN 100 MM (NBR 5688) | SINAPI | UN | 2 | 3 | 6
00001966 | CURVA PVC CURTA 90 GRAUS, 100 MM, PARA ESGOTO PREDIAL | SINAPI | UN | 1 | 16 | 16
00020078 | PASTA LUBRIFICANTE PARA TUBOS E CONEXOES COM JUNTA ELASTICA, EMBALAGEM DE *400* GR (USO EM PVC, ACO, POLIETILENO E OUTROS) | SINAPI | UN | 0.115 | 22.14 | 2.55
|  |  |  | TOTAL Material: |  | 24.55
Serviço |  | FONTE | UNID | COEFICIENTE | PREÇO UNITÁRIO | TOTAL
88248 | AUXILIAR DE ENCANADOR OU BOMBEIRO HIDRÁULICO COM ENCARGOS COMPLEMENTARES | SINAPI | H | 0.18 | 19.51 | 3.51
88267 | ENCANADOR OU BOMBEIRO HIDRÁULICO COM ENCARGOS COMPLEMENTARES | SINAPI | H | 0.18 | 24.06 | 4.33
|  |  |  | TOTAL Serviço: |  | 7.84
|  |  |  | VALOR: |  | 32.39
|  |  |  | VALOR ENCARGOS (108.68%): |  | 3.11
|  |  |  | VALOR UNITÁRIO: |  | 32.39
|  |  |  | VALOR BDI (26.01%): |  | 8.42
|  |  |  | VALOR COM BDI: |  | 40.81
13.6. 89726 - Joelho PVC 45º Ø 40mm (UN)
Material |  | FONTE | UNID | COEFICIENTE | PREÇO UNITÁRIO | TOTAL
00000122 | ADESIVO PLASTICO PARA PVC, FRASCO COM *850* GR | SINAPI | UN | 0.0099 | 53.65 | 0.53
00003516 | JOELHO PVC, SOLDAVEL, BB, 45 GRAUS, DN 40 MM, PARA ESGOTO PREDIAL | SINAPI | UN | 1 | 0.8 | 0.8
00038383 | LIXA D'AGUA EM FOLHA, GRAO 100 | SINAPI | UN | 0.0071 | 1.51 | 0.01
00020083 | SOLUCAO PREPARADORA / LIMPADORA PARA PVC, FRASCO COM 1000 CM3 | SINAPI | UN | 0.015 | 60.78 | 0.91
|  |  |  | TOTAL Material: |  | 2.25
Serviço |  | FONTE | UNID | COEFICIENTE | PREÇO UNITÁRIO | TOTAL
88248 | AUXILIAR DE ENCANADOR OU BOMBEIRO HIDRÁULICO COM ENCARGOS COMPLEMENTARES | SINAPI | H | 0.1 | 19.51 | 1.95
88267 | ENCANADOR OU BOMBEIRO HIDRÁULICO COM ENCARGOS COMPLEMENTARES | SINAPI | H | 0.08 | 24.06 | 1.92
|  |  |  | TOTAL Serviço: |  | 3.87
|  |  |  | VALOR: |  | 6.12
|  |  |  | VALOR ENCARGOS (108.68%): |  | 1.53
|  |  |  | VALOR UNITÁRIO: |  | 6.12
|  |  |  | VALOR BDI (26.01%): |  | 1.59
|  |  |  | VALOR COM BDI: |  | 7.71
13.7. 89724 - Joelho PVC 90º com anel 40mm x 1½" (UN)
Material |  | FONTE | UNID | COEFICIENTE | PREÇO UNITÁRIO | TOTAL
00000122 | ADESIVO PLASTICO PARA PVC, FRASCO COM *850* GR | SINAPI | UN | 0.0099 | 53.65 | 0.53
00003517 | JOELHO PVC, SOLDAVEL, BB, 90 GRAUS, DN 40 MM, PARA ESGOTO PREDIAL | SINAPI | UN | 1 | 2.95 | 2.95
00038383 | LIXA D'AGUA EM FOLHA, GRAO 100 | SINAPI | UN | 0.0071 | 1.51 | 0.01
00020083 | SOLUCAO PREPARADORA / LIMPADORA PARA PVC, FRASCO COM 1000 CM3 | SINAPI | UN | 0.015 | 60.78 | 0.91
|  |  |  | TOTAL Material: |  | 4.4
Serviço |  | FONTE | UNID | COEFICIENTE | PREÇO UNITÁRIO | TOTAL
88248 | AUXILIAR DE ENCANADOR OU BOMBEIRO HIDRÁULICO COM ENCARGOS COMPLEMENTARES | SINAPI | H | 0.11 | 19.51 | 2.15
88267 | ENCANADOR OU BOMBEIRO HIDRÁULICO COM ENCARGOS COMPLEMENTARES | SINAPI | H | 0.11 | 24.06 | 2.65
|  |  |  | TOTAL Serviço: |  | 4.8
|  |  |  | VALOR: |  | 9.2
|  |  |  | VALOR ENCARGOS (108.68%): |  | 1.91
|  |  |  | VALOR UNITÁRIO: |  | 9.2
|  |  |  | VALOR BDI (26.01%): |  | 2.39
|  |  |  | VALOR COM BDI: |  | 11.59
13.8. 89783 - Junção PVC simples 40mm, soldável (UN)
Material |  | FONTE | UNID | COEFICIENTE | PREÇO UNITÁRIO | TOTAL
00000122 | ADESIVO PLASTICO PARA PVC, FRASCO COM *850* GR | SINAPI | UN | 0.0148 | 53.65 | 0.79
00003666 | JUNCAO SIMPLES, PVC, 45 GRAUS, DN 40 X 40 MM, SERIE NORMAL PARA ESGOTO PREDIAL | SINAPI | UN | 1 | 3 | 3
00038383 | LIXA D'AGUA EM FOLHA, GRAO 100 | SINAPI | UN | 0.0107 | 1.51 | 0.02
00020083 | SOLUCAO PREPARADORA / LIMPADORA PARA PVC, FRASCO COM 1000 CM3 | SINAPI | UN | 0.0225 | 60.78 | 1.37
|  |  |  | TOTAL Material: |  | 5.18
Serviço |  | FONTE | UNID | COEFICIENTE | PREÇO UNITÁRIO | TOTAL
88248 | AUXILIAR DE ENCANADOR OU BOMBEIRO HIDRÁULICO COM ENCARGOS COMPLEMENTARES | SINAPI | H | 0.13 | 19.51 | 2.54
88267 | ENCANADOR OU BOMBEIRO HIDRÁULICO COM ENCARGOS COMPLEMENTARES | SINAPI | H | 0.13 | 24.06 | 3.13
|  |  |  | TOTAL Serviço: |  | 5.67
|  |  |  | VALOR: |  | 10.85
|  |  |  | VALOR ENCARGOS (108.68%): |  | 2.27
|  |  |  | VALOR UNITÁRIO: |  | 10.85
|  |  |  | VALOR BDI (26.01%): |  | 2.82
|  |  |  | VALOR COM BDI: |  | 13.67
13.9. 89709 - Ralo Sifonado PVC soldável, 100mm x 40mm (UN)
Material |  | FONTE | UNID | COEFICIENTE | PREÇO UNITÁRIO | TOTAL
00000122 | ADESIVO PLASTICO PARA PVC, FRASCO COM *850* GR | SINAPI | UN | 0.0049 | 53.65 | 0.26
00038383 | LIXA D'AGUA EM FOLHA, GRAO 100 | SINAPI | UN | 0.036 | 1.51 | 0.05
00011741 | RALO SIFONADO CILINDRICO, PVC, 100 X 40 MM, COM GRELHA REDONDA BRANCA | SINAPI | UN | 1 | 8.59 | 8.59
00020083 | SOLUCAO PREPARADORA / LIMPADORA PARA PVC, FRASCO COM 1000 CM3 | SINAPI | UN | 0.0075 | 60.78 | 0.46
|  |  |  | TOTAL Material: |  | 9.36
Serviço |  | FONTE | UNID | COEFICIENTE | PREÇO UNITÁRIO | TOTAL
88248 | AUXILIAR DE ENCANADOR OU BOMBEIRO HIDRÁULICO COM ENCARGOS COMPLEMENTARES | SINAPI | H | 0.1 | 19.51 | 1.95
88267 | ENCANADOR OU BOMBEIRO HIDRÁULICO COM ENCARGOS COMPLEMENTARES | SINAPI | H | 0.1 | 24.06 | 2.41
|  |  |  | TOTAL Serviço: |  | 4.36
|  |  |  | VALOR: |  | 13.72
|  |  |  | VALOR ENCARGOS (108.68%): |  | 1.7
|  |  |  | VALOR UNITÁRIO: |  | 13.72
|  |  |  | VALOR BDI (26.01%): |  | 3.57
|  |  |  | VALOR COM BDI: |  | 17.29
13.10. 89708 - Caixa Sifonada 150x150x50mm (UN)
Material |  | FONTE | UNID | COEFICIENTE | PREÇO UNITÁRIO | TOTAL
00000122 | ADESIVO PLASTICO PARA PVC, FRASCO COM *850* GR | SINAPI | UN | 0.0668 | 53.65 | 3.58
00011714 | CAIXA SIFONADA, PVC, 150 X *185* X 75 MM, COM GRELHA QUADRADA, BRANCA | SINAPI | UN | 1 | 50 | 50
00038383 | LIXA D'AGUA EM FOLHA, GRAO 100 | SINAPI | UN | 0.0184 | 1.51 | 0.03
00020083 | SOLUCAO PREPARADORA / LIMPADORA PARA PVC, FRASCO COM 1000 CM3 | SINAPI | UN | 0.104 | 60.78 | 6.32
|  |  |  | TOTAL Material: |  | 59.93
Serviço |  | FONTE | UNID | COEFICIENTE | PREÇO UNITÁRIO | TOTAL
88248 | AUXILIAR DE ENCANADOR OU BOMBEIRO HIDRÁULICO COM ENCARGOS COMPLEMENTARES | SINAPI | H | 0.4 | 19.51 | 7.8
88267 | ENCANADOR OU BOMBEIRO HIDRÁULICO COM ENCARGOS COMPLEMENTARES | SINAPI | H | 0.4 | 24.06 | 9.62
|  |  |  | TOTAL Serviço: |  | 17.42
|  |  |  | VALOR: |  | 77.35
|  |  |  | VALOR ENCARGOS (108.68%): |  | 7.11
|  |  |  | VALOR UNITÁRIO: |  | 77.35
|  |  |  | VALOR BDI (26.01%): |  | 20.12
|  |  |  | VALOR COM BDI: |  | 97.47
13.11. C0609 - Caixa de inspeção 60x60cm (UN)
Material |  | FONTE | UNID | COEFICIENTE | PREÇO UNITÁRIO | TOTAL
I0169 | AÇO CA-60 | SEINFRA | KG | 2.582 | 9.53 | 24.61
I0103 | ARAME RECOZIDO N.18 BWG | SEINFRA | KG | 0.044 | 20.72 | 0.91
I0109 | AREIA MEDIA | SEINFRA | M3 | 0.161 | 75 | 12.08
I0280 | BRITA | SEINFRA | M3 | 0.077 | 67 | 5.16
I0441 | CAL HIDRATADA | SEINFRA | KG | 7.644 | 2 | 15.29
I0529 | CHAPA COMPENSADO RESINADO 12MM (1.10 X 2.20M) | SEINFRA | M2 | 0.2 | 28.81 | 5.76
I0805 | CIMENTO PORTLAND | SEINFRA | KG | 41.909 | 0.9 | 37.72
I1916 | TABUA DE 1" DE 3A. - L = 30cm | SEINFRA | M | 0.059 | 9.51 | 0.56
I2082 | TIJOLO MACIÇO COMUM | SEINFRA | UN | 141.12 | 0.7 | 98.78
|  |  |  | TOTAL Material: |  | 200.87
Serviço |  | FONTE | UNID | COEFICIENTE | PREÇO UNITÁRIO | TOTAL
88238 | AJUDANTE DE ARMADOR COM ENCARGOS COMPLEMENTARES | SINAPI | H | 0.2 | 20.01 | 4
88239 | AJUDANTE DE CARPINTEIRO COM ENCARGOS COMPLEMENTARES | SINAPI | H | 1 | 19.92 | 19.92
88245 | ARMADOR COM ENCARGOS COMPLEMENTARES | SINAPI | H | 0.2 | 24.54 | 4.91
88261 | CARPINTEIRO DE ESQUADRIA COM ENCARGOS COMPLEMENTARES | SINAPI | H | 1 | 24.47 | 24.47
88309 | PEDREIRO COM ENCARGOS COMPLEMENTARES | SINAPI | H | 3.5 | 24.68 | 86.38
88316 | SERVENTE COM ENCARGOS COMPLEMENTARES | SINAPI | H | 4 | 19.5 | 78
|  |  |  | TOTAL Serviço: |  | 217.68
|  |  |  | VALOR: |  | 418.55
|  |  |  | VALOR ENCARGOS (108.68%): |  | 80.85
|  |  |  | VALOR UNITÁRIO: |  | 418.55
|  |  |  | VALOR BDI (26.01%): |  | 108.86
|  |  |  | VALOR COM BDI: |  | 527.41
14.1.1. 89848 - Tubo de PVC Ø100mm (M)
Material |  | FONTE | UNID | COEFICIENTE | PREÇO UNITÁRIO | TOTAL
00000122 | ADESIVO PLASTICO PARA PVC, FRASCO COM *850* GR | SINAPI | UN | 0.0138 | 53.65 | 0.74
00038383 | LIXA D'AGUA EM FOLHA, GRAO 100 | SINAPI | UN | 0.09 | 1.51 | 0.14
00020083 | SOLUCAO PREPARADORA / LIMPADORA PARA PVC, FRASCO COM 1000 CM3 | SINAPI | UN | 0.0225 | 60.78 | 1.37
00009836 | TUBO PVC SERIE NORMAL, DN 100 MM, PARA ESGOTO PREDIAL (NBR 5688) | SINAPI | M | 1.05 | 11 | 11.55
|  |  |  | TOTAL Material: |  | 13.8
Serviço |  | FONTE | UNID | COEFICIENTE | PREÇO UNITÁRIO | TOTAL
88248 | AUXILIAR DE ENCANADOR OU BOMBEIRO HIDRÁULICO COM ENCARGOS COMPLEMENTARES | SINAPI | H | 0.27 | 19.51 | 5.27
88267 | ENCANADOR OU BOMBEIRO HIDRÁULICO COM ENCARGOS COMPLEMENTARES | SINAPI | H | 0.27 | 24.06 | 6.5
|  |  |  | TOTAL Serviço: |  | 11.77
|  |  |  | VALOR: |  | 25.57
|  |  |  | VALOR ENCARGOS (108.68%): |  | 4.6
|  |  |  | VALOR UNITÁRIO: |  | 25.57
|  |  |  | VALOR BDI (26.01%): |  | 6.65
|  |  |  | VALOR COM BDI: |  | 32.22
14.1.2. 89744 - Joelho 90 - 100mm (UN)
Material |  | FONTE | UNID | COEFICIENTE | PREÇO UNITÁRIO | TOTAL
00000301 | ANEL BORRACHA PARA TUBO ESGOTO PREDIAL, DN 100 MM (NBR 5688) | SINAPI | UN | 2 | 3 | 6
00003520 | JOELHO PVC, SOLDAVEL, PB, 90 GRAUS, DN 100 MM, PARA ESGOTO PREDIAL | SINAPI | UN | 1 | 7 | 7
00020078 | PASTA LUBRIFICANTE PARA TUBOS E CONEXOES COM JUNTA ELASTICA, EMBALAGEM DE *400* GR (USO EM PVC, ACO, POLIETILENO E OUTROS) | SINAPI | UN | 0.115 | 22.14 | 2.55
|  |  |  | TOTAL Material: |  | 15.55
Serviço |  | FONTE | UNID | COEFICIENTE | PREÇO UNITÁRIO | TOTAL
88248 | AUXILIAR DE ENCANADOR OU BOMBEIRO HIDRÁULICO COM ENCARGOS COMPLEMENTARES | SINAPI | H | 0.16 | 19.51 | 3.12
88267 | ENCANADOR OU BOMBEIRO HIDRÁULICO COM ENCARGOS COMPLEMENTARES | SINAPI | H | 0.16 | 24.06 | 3.85
|  |  |  | TOTAL Serviço: |  | 6.97
|  |  |  | VALOR: |  | 22.52
|  |  |  | VALOR ENCARGOS (108.68%): |  | 2.79
|  |  |  | VALOR UNITÁRIO: |  | 22.52
|  |  |  | VALOR BDI (26.01%): |  | 5.86
|  |  |  | VALOR COM BDI: |  | 28.38
14.2.1. C0609 - Caixa de areia sem grelha 60x60cm (UN)
Material |  | FONTE | UNID | COEFICIENTE | PREÇO UNITÁRIO | TOTAL
I0169 | AÇO CA-60 | SEINFRA | KG | 2.582 | 9.53 | 24.61
I0103 | ARAME RECOZIDO N.18 BWG | SEINFRA | KG | 0.044 | 20.72 | 0.91
I0109 | AREIA MEDIA | SEINFRA | M3 | 0.161 | 75 | 12.08
I0280 | BRITA | SEINFRA | M3 | 0.077 | 67 | 5.16
I0441 | CAL HIDRATADA | SEINFRA | KG | 7.644 | 2 | 15.29
I0529 | CHAPA COMPENSADO RESINADO 12MM (1.10 X 2.20M) | SEINFRA | M2 | 0.2 | 28.81 | 5.76
I0805 | CIMENTO PORTLAND | SEINFRA | KG | 41.909 | 0.9 | 37.72
I1916 | TABUA DE 1" DE 3A. - L = 30cm | SEINFRA | M | 0.059 | 9.51 | 0.56
I2082 | TIJOLO MACIÇO COMUM | SEINFRA | UN | 141.12 | 0.7 | 98.78
|  |  |  | TOTAL Material: |  | 200.87
Serviço |  | FONTE | UNID | COEFICIENTE | PREÇO UNITÁRIO | TOTAL
88238 | AJUDANTE DE ARMADOR COM ENCARGOS COMPLEMENTARES | SINAPI | H | 0.2 | 20.01 | 4
88239 | AJUDANTE DE CARPINTEIRO COM ENCARGOS COMPLEMENTARES | SINAPI | H | 1 | 19.92 | 19.92
88245 | ARMADOR COM ENCARGOS COMPLEMENTARES | SINAPI | H | 0.2 | 24.54 | 4.91
88261 | CARPINTEIRO DE ESQUADRIA COM ENCARGOS COMPLEMENTARES | SINAPI | H | 1 | 24.47 | 24.47
88309 | PEDREIRO COM ENCARGOS COMPLEMENTARES | SINAPI | H | 3.5 | 24.68 | 86.38
88316 | SERVENTE COM ENCARGOS COMPLEMENTARES | SINAPI | H | 4 | 19.5 | 78
|  |  |  | TOTAL Serviço: |  | 217.68
|  |  |  | VALOR: |  | 418.55
|  |  |  | VALOR ENCARGOS (108.68%): |  | 80.85
|  |  |  | VALOR UNITÁRIO: |  | 418.55
|  |  |  | VALOR BDI (26.01%): |  | 108.86
|  |  |  | VALOR COM BDI: |  | 527.41
15.1. 95470 - Bacia sanitária convencional, Deca ou equivalente com acessórios (UN)
Material |  | FONTE | UNID | COEFICIENTE | PREÇO UNITÁRIO | TOTAL
00006142 | CONJUNTO DE LIGACAO PARA BACIA SANITARIA AJUSTAVEL, EM PLASTICO BRANCO, COM TUBO, CANOPLA E ESPUDE | SINAPI | UN | 1 | 7.36 | 7.36
|  |  |  | TOTAL Material: |  | 7.36
Serviço |  | FONTE | UNID | COEFICIENTE | PREÇO UNITÁRIO | TOTAL
95469 | VASO SANITARIO SIFONADO CONVENCIONAL COM LOUÇA BRANCA - FORNECIMENTO E INSTALAÇÃO. AF_01/2020 | SINAPI | UN | 1 | 243.33 | 243.33
|  |  |  | TOTAL Serviço: |  | 243.33
|  |  |  | VALOR: |  | 250.69
|  |  |  | VALOR ENCARGOS (108.68%): |  | 7.1
|  |  |  | VALOR UNITÁRIO: |  | 250.69
|  |  |  | VALOR BDI (26.01%): |  | 65.2
|  |  |  | VALOR COM BDI: |  | 315.89
15.2. 99635 - Válvula de descarga com duplo acionamento (UN)
Material |  | FONTE | UNID | COEFICIENTE | PREÇO UNITÁRIO | TOTAL
00003148 | FITA VEDA ROSCA EM ROLOS DE 18 MM X 50 M (L X C) | SINAPI | UN | 0.0192 | 12.26 | 0.24
00010228 | VALVULA DE DESCARGA METALICA, BASE 1 1/2 " E ACABAMENTO METALICO CROMADO | SINAPI | UN | 1 | 294.41 | 294.41
|  |  |  | TOTAL Material: |  | 294.65
Serviço |  | FONTE | UNID | COEFICIENTE | PREÇO UNITÁRIO | TOTAL
88248 | AUXILIAR DE ENCANADOR OU BOMBEIRO HIDRÁULICO COM ENCARGOS COMPLEMENTARES | SINAPI | H | 0.9249 | 19.51 | 18.04
88267 | ENCANADOR OU BOMBEIRO HIDRÁULICO COM ENCARGOS COMPLEMENTARES | SINAPI | H | 0.9249 | 24.06 | 22.25
|  |  |  | TOTAL Serviço: |  | 40.29
|  |  |  | VALOR: |  | 334.94
|  |  |  | VALOR ENCARGOS (108.68%): |  | 15.33
|  |  |  | VALOR UNITÁRIO: |  | 334.94
|  |  |  | VALOR BDI (26.01%): |  | 87.12
|  |  |  | VALOR COM BDI: |  | 422.06
15.3. 86901 - Cuba de embutir oval em louça branca (UN)
Material |  | FONTE | UNID | COEFICIENTE | PREÇO UNITÁRIO | TOTAL
00020269 | LAVATORIO / CUBA DE EMBUTIR, OVAL, DE LOUCA BRANCA, SEM LADRAO, DIMENSOES *50 X 35* CM (L X C) | SINAPI | UN | 1 | 75.97 | 75.97
00004823 | MASSA PLASTICA PARA MARMORE/GRANITO | SINAPI | KG | 0.5271 | 45.98 | 24.24
|  |  |  | TOTAL Material: |  | 100.21
Serviço |  | FONTE | UNID | COEFICIENTE | PREÇO UNITÁRIO | TOTAL
88274 | MARMORISTA/GRANITEIRO COM ENCARGOS COMPLEMENTARES | SINAPI | H | 0.8458 | 24.59 | 20.8
88316 | SERVENTE COM ENCARGOS COMPLEMENTARES | SINAPI | H | 0.2665 | 19.5 | 5.2
|  |  |  | TOTAL Serviço: |  | 26
|  |  |  | VALOR: |  | 126.21
|  |  |  | VALOR ENCARGOS (108.68%): |  | 9.83
|  |  |  | VALOR UNITÁRIO: |  | 126.21
|  |  |  | VALOR BDI (26.01%): |  | 32.83
|  |  |  | VALOR COM BDI: |  | 159.04
15.4. 86904 - Lavatório pequeno cor branco gelo, com coluna suspensa, Deca ou equivalente (UN)
Material |  | FONTE | UNID | COEFICIENTE | PREÇO UNITÁRIO | TOTAL
00010425 | LAVATORIO DE LOUCA BRANCA, SUSPENSO (SEM COLUNA), DIMENSOES *40 X 30* CM | SINAPI | UN | 1 | 73.11 | 73.11
00004351 | PARAFUSO NIQUELADO 3 1/2" COM ACABAMENTO CROMADO PARA FIXAR PECA SANITARIA, INCLUI PORCA CEGA, ARRUELA E BUCHA DE NYLON TAMANHO S-8 | SINAPI | UN | 2 | 17.05 | 34.1
00037329 | REJUNTE EPOXI, QUALQUER COR | SINAPI | KG | 0.0304 | 84.59 | 2.57
|  |  |  | TOTAL Material: |  | 109.78
Serviço |  | FONTE | UNID | COEFICIENTE | PREÇO UNITÁRIO | TOTAL
88267 | ENCANADOR OU BOMBEIRO HIDRÁULICO COM ENCARGOS COMPLEMENTARES | SINAPI | H | 0.387 | 24.06 | 9.31
88316 | SERVENTE COM ENCARGOS COMPLEMENTARES | SINAPI | H | 0.1886 | 19.5 | 3.68
|  |  |  | TOTAL Serviço: |  | 12.99
|  |  |  | VALOR: |  | 122.78
|  |  |  | VALOR ENCARGOS (108.68%): |  | 4.96
|  |  |  | VALOR UNITÁRIO: |  | 122.78
|  |  |  | VALOR BDI (26.01%): |  | 31.94
|  |  |  | VALOR COM BDI: |  | 154.72
15.5. C1151 - Ducha Higiênica com registro e derivação, Deca ou equivalente (UN)
Material |  | FONTE | UNID | COEFICIENTE | PREÇO UNITÁRIO | TOTAL
I0797 | CHUVEIRO-DUCHA CROMADO 1/2'' | SEINFRA | UN | 1 | 47.68 | 47.68
I1180 | FITA DE VEDAÇÃO | SEINFRA | M | 0.28 | 0.27 | 0.08
|  |  |  | TOTAL Material: |  | 47.76
Serviço |  | FONTE | UNID | COEFICIENTE | PREÇO UNITÁRIO | TOTAL
88248 | AUXILIAR DE ENCANADOR OU BOMBEIRO HIDRÁULICO COM ENCARGOS COMPLEMENTARES | SINAPI | H | 0.5 | 19.51 | 9.76
88267 | ENCANADOR OU BOMBEIRO HIDRÁULICO COM ENCARGOS COMPLEMENTARES | SINAPI | H | 0.5 | 24.06 | 12.03
|  |  |  | TOTAL Serviço: |  | 21.79
|  |  |  | VALOR: |  | 69.54
|  |  |  | VALOR ENCARGOS (108.68%): |  | 8.29
|  |  |  | VALOR UNITÁRIO: |  | 69.54
|  |  |  | VALOR BDI (26.01%): |  | 18.09
|  |  |  | VALOR COM BDI: |  | 87.63
15.6. 86906 - Torneira para lavatório de mesa bica baixa, Deca ou equivalente (UN)
Material |  | FONTE | UNID | COEFICIENTE | PREÇO UNITÁRIO | TOTAL
00003146 | FITA VEDA ROSCA EM ROLOS DE 18 MM X 10 M (L X C) | SINAPI | UN | 0.021 | 3.33 | 0.07
00013415 | TORNEIRA DE MESA/BANCADA, PARA LAVATORIO, FIXA, METALICA CROMADA, PADRAO POPULAR, 1/2 " OU 3/4 " (REF 1193) | SINAPI | UN | 1 | 61.75 | 61.75
|  |  |  | TOTAL Material: |  | 61.82
Serviço |  | FONTE | UNID | COEFICIENTE | PREÇO UNITÁRIO | TOTAL
88267 | ENCANADOR OU BOMBEIRO HIDRÁULICO COM ENCARGOS COMPLEMENTARES | SINAPI | H | 0.096 | 24.06 | 2.31
88316 | SERVENTE COM ENCARGOS COMPLEMENTARES | SINAPI | H | 0.0303 | 19.5 | 0.59
|  |  |  | TOTAL Serviço: |  | 2.9
|  |  |  | VALOR: |  | 64.72
|  |  |  | VALOR ENCARGOS (108.68%): |  | 1.12
|  |  |  | VALOR UNITÁRIO: |  | 64.72
|  |  |  | VALOR BDI (26.01%): |  | 16.83
|  |  |  | VALOR COM BDI: |  | 81.55
15.7. 86914 - Torneira de parede de uso geral com bico para mangueira (UN)
Material |  | FONTE | UNID | COEFICIENTE | PREÇO UNITÁRIO | TOTAL
00003146 | FITA VEDA ROSCA EM ROLOS DE 18 MM X 10 M (L X C) | SINAPI | UN | 0.021 | 3.33 | 0.07
00013417 | TORNEIRA METALICA CROMADA CANO CURTO, SEM BICO, SEM AREJADOR, DE PAREDE, PARA TANQUE E USO GERAL, 1/2 " OU 3/4 " (REF 1143) | SINAPI | UN | 1 | 80.42 | 80.42
|  |  |  | TOTAL Material: |  | 80.49
Serviço |  | FONTE | UNID | COEFICIENTE | PREÇO UNITÁRIO | TOTAL
88267 | ENCANADOR OU BOMBEIRO HIDRÁULICO COM ENCARGOS COMPLEMENTARES | SINAPI | H | 0.1525 | 24.06 | 3.67
88316 | SERVENTE COM ENCARGOS COMPLEMENTARES | SINAPI | H | 0.0481 | 19.5 | 0.94
|  |  |  | TOTAL Serviço: |  | 4.61
|  |  |  | VALOR: |  | 85.1
|  |  |  | VALOR ENCARGOS (108.68%): |  | 1.78
|  |  |  | VALOR UNITÁRIO: |  | 85.1
|  |  |  | VALOR BDI (26.01%): |  | 22.13
|  |  |  | VALOR COM BDI: |  | 107.23
15.8. 100860 - Chuveiro Maxi Ducha com desviador para duchas elétricas, Lorenzetti ou equivalente (UN)
Material |  | FONTE | UNID | COEFICIENTE | PREÇO UNITÁRIO | TOTAL
00001368 | CHUVEIRO COMUM EM PLASTICO BRANCO, COM CANO, 3 TEMPERATURAS, 5500 W (110/220 V) | SINAPI | UN | 1 | 74.1 | 74.1
00003146 | FITA VEDA ROSCA EM ROLOS DE 18 MM X 10 M (L X C) | SINAPI | UN | 0.021 | 3.33 | 0.07
|  |  |  | TOTAL Material: |  | 74.17
Serviço |  | FONTE | UNID | COEFICIENTE | PREÇO UNITÁRIO | TOTAL
88267 | ENCANADOR OU BOMBEIRO HIDRÁULICO COM ENCARGOS COMPLEMENTARES | SINAPI | H | 0.4467 | 24.06 | 10.75
88316 | SERVENTE COM ENCARGOS COMPLEMENTARES | SINAPI | H | 0.1407 | 19.5 | 2.74
|  |  |  | TOTAL Serviço: |  | 13.49
|  |  |  | VALOR: |  | 87.66
|  |  |  | VALOR ENCARGOS (108.68%): |  | 5.19
|  |  |  | VALOR UNITÁRIO: |  | 87.66
|  |  |  | VALOR BDI (26.01%): |  | 22.8
|  |  |  | VALOR COM BDI: |  | 110.46
15.9. 95544 - Papeleira Metálica, DECA ou equivalente (UN)
Material |  | FONTE | UNID | COEFICIENTE | PREÇO UNITÁRIO | TOTAL
00011703 | PAPELEIRA DE PAREDE EM METAL CROMADO SEM TAMPA | SINAPI | UN | 1 | 29.23 | 29.23
|  |  |  | TOTAL Material: |  | 29.23
Serviço |  | FONTE | UNID | COEFICIENTE | PREÇO UNITÁRIO | TOTAL
88267 | ENCANADOR OU BOMBEIRO HIDRÁULICO COM ENCARGOS COMPLEMENTARES | SINAPI | H | 0.3162 | 24.06 | 7.61
88316 | SERVENTE COM ENCARGOS COMPLEMENTARES | SINAPI | H | 0.0996 | 19.5 | 1.94
|  |  |  | TOTAL Serviço: |  | 9.55
|  |  |  | VALOR: |  | 38.78
|  |  |  | VALOR ENCARGOS (108.68%): |  | 3.68
|  |  |  | VALOR UNITÁRIO: |  | 38.78
|  |  |  | VALOR BDI (26.01%): |  | 10.09
|  |  |  | VALOR COM BDI: |  | 48.87
15.10. 95547 - Dispenser Toalha, Melhoramentos ou equivalente (UN)
Material |  | FONTE | UNID | COEFICIENTE | PREÇO UNITÁRIO | TOTAL
00011758 | SABONETEIRA PLASTICA TIPO DISPENSER PARA SABONETE LIQUIDO COM RESERVATORIO 800 A 1500 ML | SINAPI | UN | 1 | 70.35 | 70.35
|  |  |  | TOTAL Material: |  | 70.35
Serviço |  | FONTE | UNID | COEFICIENTE | PREÇO UNITÁRIO | TOTAL
88267 | ENCANADOR OU BOMBEIRO HIDRÁULICO COM ENCARGOS COMPLEMENTARES | SINAPI | H | 0.25 | 24.06 | 6.02
88316 | SERVENTE COM ENCARGOS COMPLEMENTARES | SINAPI | H | 0.09 | 19.5 | 1.76
|  |  |  | TOTAL Serviço: |  | 7.78
|  |  |  | VALOR: |  | 78.13
|  |  |  | VALOR ENCARGOS (108.68%): |  | 2.99
|  |  |  | VALOR UNITÁRIO: |  | 78.13
|  |  |  | VALOR BDI (26.01%): |  | 20.32
|  |  |  | VALOR COM BDI: |  | 98.45
15.11. C4670 - Dispenser papel higiênico tipo rolão (UN)
Material |  | FONTE | UNID | COEFICIENTE | PREÇO UNITÁRIO | TOTAL
I8670 | PORTA PAPEL METÁLICO | SEINFRA | UN | 1 | 18.48 | 18.48
|  |  |  | TOTAL Material: |  | 18.48
Serviço |  | FONTE | UNID | COEFICIENTE | PREÇO UNITÁRIO | TOTAL
88309 | PEDREIRO COM ENCARGOS COMPLEMENTARES | SINAPI | H | 0.5 | 24.68 | 12.34
|  |  |  | TOTAL Serviço: |  | 12.34
|  |  |  | VALOR: |  | 30.82
|  |  |  | VALOR ENCARGOS (108.68%): |  | 4.75
|  |  |  | VALOR UNITÁRIO: |  | 30.82
|  |  |  | VALOR BDI (26.01%): |  | 8.02
|  |  |  | VALOR COM BDI: |  | 38.84
15.12. 95547 - Dispenser Saboneteira, Melhoramentos ou equivalente (UN)
Material |  | FONTE | UNID | COEFICIENTE | PREÇO UNITÁRIO | TOTAL
00011758 | SABONETEIRA PLASTICA TIPO DISPENSER PARA SABONETE LIQUIDO COM RESERVATORIO 800 A 1500 ML | SINAPI | UN | 1 | 70.35 | 70.35
|  |  |  | TOTAL Material: |  | 70.35
Serviço |  | FONTE | UNID | COEFICIENTE | PREÇO UNITÁRIO | TOTAL
88267 | ENCANADOR OU BOMBEIRO HIDRÁULICO COM ENCARGOS COMPLEMENTARES | SINAPI | H | 0.25 | 24.06 | 6.02
88316 | SERVENTE COM ENCARGOS COMPLEMENTARES | SINAPI | H | 0.09 | 19.5 | 1.76
|  |  |  | TOTAL Serviço: |  | 7.78
|  |  |  | VALOR: |  | 78.13
|  |  |  | VALOR ENCARGOS (108.68%): |  | 2.99
|  |  |  | VALOR UNITÁRIO: |  | 78.13
|  |  |  | VALOR BDI (26.01%): |  | 20.32
|  |  |  | VALOR COM BDI: |  | 98.45
15.13. 100875 - Cadeira articulada para banho (UN)
Material |  | FONTE | UNID | COEFICIENTE | PREÇO UNITÁRIO | TOTAL
00036215 | BANCO ARTICULADO PARA BANHO, EM ACO INOX POLIDO, 70* CM X 45* CM | SINAPI | UN | 1 | 768.85 | 768.85
00004351 | PARAFUSO NIQUELADO 3 1/2" COM ACABAMENTO CROMADO PARA FIXAR PECA SANITARIA, INCLUI PORCA CEGA, ARRUELA E BUCHA DE NYLON TAMANHO S-8 | SINAPI | UN | 8 | 17.05 | 136.4
|  |  |  | TOTAL Material: |  | 905.25
Serviço |  | FONTE | UNID | COEFICIENTE | PREÇO UNITÁRIO | TOTAL
88267 | ENCANADOR OU BOMBEIRO HIDRÁULICO COM ENCARGOS COMPLEMENTARES | SINAPI | H | 1.2647 | 24.06 | 30.43
88316 | SERVENTE COM ENCARGOS COMPLEMENTARES | SINAPI | H | 0.3985 | 19.5 | 7.77
|  |  |  | TOTAL Serviço: |  | 38.2
|  |  |  | VALOR: |  | 943.47
|  |  |  | VALOR ENCARGOS (108.68%): |  | 14.71
|  |  |  | VALOR UNITÁRIO: |  | 943.47
|  |  |  | VALOR BDI (26.01%): |  | 245.4
|  |  |  | VALOR COM BDI: |  | 1188.87
15.14. 100868 - Barra de apoio 80 cm, aço inox polido, Deca ou equivalente (UN)
Material |  | FONTE | UNID | COEFICIENTE | PREÇO UNITÁRIO | TOTAL
00036081 | BARRA DE APOIO RETA, EM ACO INOX POLIDO, COMPRIMENTO 80CM, DIAMETRO MINIMO 3 CM | SINAPI | UN | 1 | 177.55 | 177.55
00004351 | PARAFUSO NIQUELADO 3 1/2" COM ACABAMENTO CROMADO PARA FIXAR PECA SANITARIA, INCLUI PORCA CEGA, ARRUELA E BUCHA DE NYLON TAMANHO S-8 | SINAPI | UN | 6 | 17.05 | 102.3
|  |  |  | TOTAL Material: |  | 279.85
Serviço |  | FONTE | UNID | COEFICIENTE | PREÇO UNITÁRIO | TOTAL
88267 | ENCANADOR OU BOMBEIRO HIDRÁULICO COM ENCARGOS COMPLEMENTARES | SINAPI | H | 0.9485 | 24.06 | 22.82
88316 | SERVENTE COM ENCARGOS COMPLEMENTARES | SINAPI | H | 0.2988 | 19.5 | 5.83
|  |  |  | TOTAL Serviço: |  | 28.65
|  |  |  | VALOR: |  | 308.52
|  |  |  | VALOR ENCARGOS (108.68%): |  | 11.03
|  |  |  | VALOR UNITÁRIO: |  | 308.52
|  |  |  | VALOR BDI (26.01%): |  | 80.25
|  |  |  | VALOR COM BDI: |  | 388.77
15.15. 100867 - Barra de apoio 70 cm, aço inox polido, Deca ou equivalente (UN)
Material |  | FONTE | UNID | COEFICIENTE | PREÇO UNITÁRIO | TOTAL
00036205 | BARRA DE APOIO RETA, EM ACO INOX POLIDO, COMPRIMENTO 70CM, DIAMETRO MINIMO 3 CM | SINAPI | UN | 1 | 166.52 | 166.52
00004351 | PARAFUSO NIQUELADO 3 1/2" COM ACABAMENTO CROMADO PARA FIXAR PECA SANITARIA, INCLUI PORCA CEGA, ARRUELA E BUCHA DE NYLON TAMANHO S-8 | SINAPI | UN | 6 | 17.05 | 102.3
|  |  |  | TOTAL Material: |  | 268.82
Serviço |  | FONTE | UNID | COEFICIENTE | PREÇO UNITÁRIO | TOTAL
88267 | ENCANADOR OU BOMBEIRO HIDRÁULICO COM ENCARGOS COMPLEMENTARES | SINAPI | H | 0.9485 | 24.06 | 22.82
88316 | SERVENTE COM ENCARGOS COMPLEMENTARES | SINAPI | H | 0.2988 | 19.5 | 5.83
|  |  |  | TOTAL Serviço: |  | 28.65
|  |  |  | VALOR: |  | 297.49
|  |  |  | VALOR ENCARGOS (108.68%): |  | 11.03
|  |  |  | VALOR UNITÁRIO: |  | 297.49
|  |  |  | VALOR BDI (26.01%): |  | 77.38
|  |  |  | VALOR COM BDI: |  | 374.87
16.1. 101909 - Extintor PQS - 6KG (UN)
Material |  | FONTE | UNID | COEFICIENTE | PREÇO UNITÁRIO | TOTAL
00004350 | BUCHA DE NYLON, DIAMETRO DO FURO 8 MM, COMPRIMENTO 40 MM, COM PARAFUSO DE ROSCA SOBERBA, CABECA CHATA, FENDA SIMPLES, 4,8 X 50 MM | SINAPI | UN | 2 | 0.65 | 1.3
00010892 | EXTINTOR DE INCENDIO PORTATIL COM CARGA DE PO QUIMICO SECO (PQS) DE 6 KG, CLASSE BC | SINAPI | UN | 1 | 200.93 | 200.93
|  |  |  | TOTAL Material: |  | 202.23
Serviço |  | FONTE | UNID | COEFICIENTE | PREÇO UNITÁRIO | TOTAL
88248 | AUXILIAR DE ENCANADOR OU BOMBEIRO HIDRÁULICO COM ENCARGOS COMPLEMENTARES | SINAPI | H | 0.4574 | 19.51 | 8.92
88267 | ENCANADOR OU BOMBEIRO HIDRÁULICO COM ENCARGOS COMPLEMENTARES | SINAPI | H | 0.4574 | 24.06 | 11.01
|  |  |  | TOTAL Serviço: |  | 19.93
|  |  |  | VALOR: |  | 222.15
|  |  |  | VALOR ENCARGOS (108.68%): |  | 7.59
|  |  |  | VALOR UNITÁRIO: |  | 222.15
|  |  |  | VALOR BDI (26.01%): |  | 57.78
|  |  |  | VALOR COM BDI: |  | 279.93
16.2. 97599 - Luminária de emergência de blocos autônomos de LED, com autonomia de 2h (UN)
Material |  | FONTE | UNID | COEFICIENTE | PREÇO UNITÁRIO | TOTAL
00038774 | LUMINARIA DE EMERGENCIA 30 LEDS, POTENCIA 2 W, BATERIA DE LITIO, AUTONOMIA DE 6 HORAS | SINAPI | UN | 1 | 23.74 | 23.74
|  |  |  | TOTAL Material: |  | 23.74
Serviço |  | FONTE | UNID | COEFICIENTE | PREÇO UNITÁRIO | TOTAL
88247 | AUXILIAR DE ELETRICISTA COM ENCARGOS COMPLEMENTARES | SINAPI | H | 0.0748 | 20.3 | 1.52
88264 | ELETRICISTA COM ENCARGOS COMPLEMENTARES | SINAPI | H | 0.1795 | 24.93 | 4.47
|  |  |  | TOTAL Serviço: |  | 5.99
|  |  |  | VALOR: |  | 29.73
|  |  |  | VALOR ENCARGOS (108.68%): |  | 2.26
|  |  |  | VALOR UNITÁRIO: |  | 29.73
|  |  |  | VALOR BDI (26.01%): |  | 7.73
|  |  |  | VALOR COM BDI: |  | 37.46
16.3. 72947 - SINALIZACAO HORIZONTAL COM TINTA RETRORREFLETIVA A BASE DE RESINA ACRILICA COM MICROESFERAS DE VIDRO (M2)
Material |  | FONTE | UNID | COEFICIENTE | PREÇO UNITÁRIO | TOTAL
00005318 | DILUENTE AGUARRAS | SINAPI | L | 0.13 | 17.86 | 2.32
INS-517226 | MICROESFERAS DE VIDRO PARA SINALIZACAO HORIZONTAL VIARIA, TIPO I-B (PREMIX) - NBR 16184 | Composições | KG | 0.4 | 10.56 | 4.22
00007343 | TINTA ACRILICA A BASE DE SOLVENTE, PARA SINALIZACAO HORIZONTAL VIARIA (NBR 11862) | SINAPI | L | 0.6 | 11.34 | 6.8
00007348 | TINTA ACRILICA PREMIUM PARA PISO | SINAPI | L | 0.03 | 14.8 | 0.44
|  |  |  | TOTAL Material: |  | 13.78
Serviço |  | FONTE | UNID | COEFICIENTE | PREÇO UNITÁRIO | TOTAL
5824 | CAMINHÃO TOCO, PBT 16.000 KG, CARGA ÚTIL MÁX. 10.685 KG, DIST. ENTRE EIXOS 4,8 M, POTÊNCIA 189 CV, INCLUSIVE CARROCERIA FIXA ABERTA DE MADEIRA P/ TRANSPORTE GERAL DE CARGA SECA, DIMEN. APROX. 2,5 X 7,00 X 0,50 M - CHP DIURNO. AF_06/2014 | SINAPI | CHP | 0.003333 | 215.82 | 0.72
95133 | MÁQUINA DEMARCADORA DE FAIXA DE TRÁFEGO À FRIO, AUTOPROPELIDA, POTÊNCIA 38 HP - CHP DIURNO. AF_07/2016 | SINAPI | CHP | 0.003333 | 183.63 | 0.61
88316 | SERVENTE COM ENCARGOS COMPLEMENTARES | SINAPI | H | 0.03333 | 19.5 | 0.65
|  |  |  | TOTAL Serviço: |  | 1.98
|  |  |  | VALOR: |  | 15.78
|  |  |  | VALOR ENCARGOS (108.68%): |  | 0.45
|  |  |  | VALOR UNITÁRIO: |  | 15.78
|  |  |  | VALOR BDI (26.01%): |  | 4.1
|  |  |  | VALOR COM BDI: |  | 19.88
16.4. 241468 - Placa de sinalização fotoluminoscente (UN)
Material |  | FONTE | UNID | COEFICIENTE | PREÇO UNITÁRIO | TOTAL
D00467 | Placa de sinalização fotoluminoscente | SEDOP | UN | 1 | 25.03 | 25.03
|  |  |  | TOTAL Material: |  | 25.03
Serviço |  | FONTE | UNID | COEFICIENTE | PREÇO UNITÁRIO | TOTAL
280004 | AJUDANTE DE PEDREIRO COM ENCARGOS COMPLEMENTARES | SEDOP | H | 0.2 | 20 | 4
280023 | PEDREIRO COM ENCARGOS COMPLEMENTARES | SEDOP | H | 0.2 | 24.68 | 4.94
|  |  |  | TOTAL Serviço: |  | 8.94
|  |  |  | VALOR: |  | 33.97
|  |  |  | VALOR ENCARGOS (108.68%): |  | 3.3
|  |  |  | VALOR UNITÁRIO: |  | 33.97
|  |  |  | VALOR BDI (26.01%): |  | 8.84
|  |  |  | VALOR COM BDI: |  | 42.81
17.1.1. 101883 - Quadro de distribuição de energia para 18 disjuntores (UN)
Material |  | FONTE | UNID | COEFICIENTE | PREÇO UNITÁRIO | TOTAL
00013395 | QUADRO DE DISTRIBUICAO COM BARRAMENTO TRIFASICO, DE EMBUTIR, EM CHAPA DE ACO GALVANIZADO, PARA 18 DISJUNTORES DIN, 100 A, INCLUINDO BARRAMENTO | SINAPI | UN | 1 | 528.73 | 528.73
|  |  |  | TOTAL Material: |  | 528.73
Serviço |  | FONTE | UNID | COEFICIENTE | PREÇO UNITÁRIO | TOTAL
87367 | ARGAMASSA TRAÇO 1:1:6 (EM VOLUME DE CIMENTO, CAL E AREIA MÉDIA ÚMIDA) PARA EMBOÇO/MASSA ÚNICA/ASSENTAMENTO DE ALVENARIA DE VEDAÇÃO, PREPARO MANUAL. AF_08/2019 | SINAPI | M3 | 0.0134 | 762.85 | 10.22
88247 | AUXILIAR DE ELETRICISTA COM ENCARGOS COMPLEMENTARES | SINAPI | H | 0.5335 | 20.3 | 10.83
88264 | ELETRICISTA COM ENCARGOS COMPLEMENTARES | SINAPI | H | 0.5335 | 24.93 | 13.3
|  |  |  | TOTAL Serviço: |  | 34.35
|  |  |  | VALOR: |  | 563.08
|  |  |  | VALOR ENCARGOS (108.68%): |  | 10.16
|  |  |  | VALOR UNITÁRIO: |  | 563.08
|  |  |  | VALOR BDI (26.01%): |  | 146.46
|  |  |  | VALOR COM BDI: |  | 709.54
17.1.2. 101938 - Quadro de medição (UN)
Material |  | FONTE | UNID | COEFICIENTE | PREÇO UNITÁRIO | TOTAL
00039808 | CAIXA PARA MEDIDOR MONOFASICO, EM POLICARBONATO / TERMOPLASTICO, PARA ALOJAR 1 DISJUNTOR (PADRAO DA CONCESSIONARIA LOCAL) | SINAPI | UN | 1 | 78.57 | 78.57
|  |  |  | TOTAL Material: |  | 78.57
Serviço |  | FONTE | UNID | COEFICIENTE | PREÇO UNITÁRIO | TOTAL
87367 | ARGAMASSA TRAÇO 1:1:6 (EM VOLUME DE CIMENTO, CAL E AREIA MÉDIA ÚMIDA) PARA EMBOÇO/MASSA ÚNICA/ASSENTAMENTO DE ALVENARIA DE VEDAÇÃO, PREPARO MANUAL. AF_08/2019 | SINAPI | M3 | 0.0086 | 762.85 | 6.56
88247 | AUXILIAR DE ELETRICISTA COM ENCARGOS COMPLEMENTARES | SINAPI | H | 0.3947 | 20.3 | 8.01
88264 | ELETRICISTA COM ENCARGOS COMPLEMENTARES | SINAPI | H | 0.3947 | 24.93 | 9.84
|  |  |  | TOTAL Serviço: |  | 24.41
|  |  |  | VALOR: |  | 102.98
|  |  |  | VALOR ENCARGOS (108.68%): |  | 7.4
|  |  |  | VALOR UNITÁRIO: |  | 102.98
|  |  |  | VALOR BDI (26.01%): |  | 26.79
|  |  |  | VALOR COM BDI: |  | 129.77
17.1.3. 93653 - Disjuntor monopolar termomagnético 10A (UN)
Material |  | FONTE | UNID | COEFICIENTE | PREÇO UNITÁRIO | TOTAL
00034653 | DISJUNTOR TIPO DIN/IEC, MONOPOLAR DE 6 ATE 32A | SINAPI | UN | 1 | 8.5 | 8.5
00001570 | TERMINAL A COMPRESSAO EM COBRE ESTANHADO PARA CABO 2,5 MM2, 1 FURO E 1 COMPRESSAO, PARA PARAFUSO DE FIXACAO M5 | SINAPI | UN | 1 | 0.87 | 0.87
|  |  |  | TOTAL Material: |  | 9.37
Serviço |  | FONTE | UNID | COEFICIENTE | PREÇO UNITÁRIO | TOTAL
88247 | AUXILIAR DE ELETRICISTA COM ENCARGOS COMPLEMENTARES | SINAPI | H | 0.0352 | 20.3 | 0.71
88264 | ELETRICISTA COM ENCARGOS COMPLEMENTARES | SINAPI | H | 0.0352 | 24.93 | 0.88
|  |  |  | TOTAL Serviço: |  | 1.59
|  |  |  | VALOR: |  | 10.96
|  |  |  | VALOR ENCARGOS (108.68%): |  | 0.59
|  |  |  | VALOR UNITÁRIO: |  | 10.96
|  |  |  | VALOR BDI (26.01%): |  | 2.85
|  |  |  | VALOR COM BDI: |  | 13.81
17.1.4. 93653 - Disjuntor monopolar termomagnético 16A (UN)
Material |  | FONTE | UNID | COEFICIENTE | PREÇO UNITÁRIO | TOTAL
00034653 | DISJUNTOR TIPO DIN/IEC, MONOPOLAR DE 6 ATE 32A | SINAPI | UN | 1 | 8.5 | 8.5
00001570 | TERMINAL A COMPRESSAO EM COBRE ESTANHADO PARA CABO 2,5 MM2, 1 FURO E 1 COMPRESSAO, PARA PARAFUSO DE FIXACAO M5 | SINAPI | UN | 1 | 0.87 | 0.87
|  |  |  | TOTAL Material: |  | 9.37
Serviço |  | FONTE | UNID | COEFICIENTE | PREÇO UNITÁRIO | TOTAL
88247 | AUXILIAR DE ELETRICISTA COM ENCARGOS COMPLEMENTARES | SINAPI | H | 0.0352 | 20.3 | 0.71
88264 | ELETRICISTA COM ENCARGOS COMPLEMENTARES | SINAPI | H | 0.0352 | 24.93 | 0.88
|  |  |  | TOTAL Serviço: |  | 1.59
|  |  |  | VALOR: |  | 10.96
|  |  |  | VALOR ENCARGOS (108.68%): |  | 0.59
|  |  |  | VALOR UNITÁRIO: |  | 10.96
|  |  |  | VALOR BDI (26.01%): |  | 2.85
|  |  |  | VALOR COM BDI: |  | 13.81
17.1.5. 93655 - Disjuntor monopolar termomagnético 40A (UN)
Material |  | FONTE | UNID | COEFICIENTE | PREÇO UNITÁRIO | TOTAL
00034653 | DISJUNTOR TIPO DIN/IEC, MONOPOLAR DE 6 ATE 32A | SINAPI | UN | 1 | 8.5 | 8.5
00001571 | TERMINAL A COMPRESSAO EM COBRE ESTANHADO PARA CABO 4 MM2, 1 FURO E 1 COMPRESSAO, PARA PARAFUSO DE FIXACAO M5 | SINAPI | UN | 1 | 1.14 | 1.14
|  |  |  | TOTAL Material: |  | 9.64
Serviço |  | FONTE | UNID | COEFICIENTE | PREÇO UNITÁRIO | TOTAL
88247 | AUXILIAR DE ELETRICISTA COM ENCARGOS COMPLEMENTARES | SINAPI | H | 0.0663 | 20.3 | 1.35
88264 | ELETRICISTA COM ENCARGOS COMPLEMENTARES | SINAPI | H | 0.0663 | 24.93 | 1.65
|  |  |  | TOTAL Serviço: |  | 3
|  |  |  | VALOR: |  | 12.64
|  |  |  | VALOR ENCARGOS (108.68%): |  | 1.11
|  |  |  | VALOR UNITÁRIO: |  | 12.64
|  |  |  | VALOR BDI (26.01%): |  | 3.29
|  |  |  | VALOR COM BDI: |  | 15.93
17.1.6. 93672 - Disjuntor tripolar termomagnético 60A (UN)
Material |  | FONTE | UNID | COEFICIENTE | PREÇO UNITÁRIO | TOTAL
00034709 | DISJUNTOR TIPO DIN/IEC, TRIPOLAR DE 10 ATE 50A | SINAPI | UN | 1 | 59.76 | 59.76
00001574 | TERMINAL A COMPRESSAO EM COBRE ESTANHADO PARA CABO 10 MM2, 1 FURO E 1 COMPRESSAO, PARA PARAFUSO DE FIXACAO M6 | SINAPI | UN | 3 | 1.46 | 4.38
|  |  |  | TOTAL Material: |  | 64.14
Serviço |  | FONTE | UNID | COEFICIENTE | PREÇO UNITÁRIO | TOTAL
88247 | AUXILIAR DE ELETRICISTA COM ENCARGOS COMPLEMENTARES | SINAPI | H | 0.4057 | 20.3 | 8.24
88264 | ELETRICISTA COM ENCARGOS COMPLEMENTARES | SINAPI | H | 0.4057 | 24.93 | 10.11
|  |  |  | TOTAL Serviço: |  | 18.35
|  |  |  | VALOR: |  | 82.5
|  |  |  | VALOR ENCARGOS (108.68%): |  | 6.83
|  |  |  | VALOR UNITÁRIO: |  | 82.5
|  |  |  | VALOR BDI (26.01%): |  | 21.46
|  |  |  | VALOR COM BDI: |  | 103.96
17.1.7. C4530 - Dispositivo diferencial residual 25A (UN)
Material |  | FONTE | UNID | COEFICIENTE | PREÇO UNITÁRIO | TOTAL
I8365 | DISJUNTOR DIFERENCIAL DR-16A - 40A, 30mA | SEINFRA | UN | 1 | 109.2 | 109.2
|  |  |  | TOTAL Material: |  | 109.2
Serviço |  | FONTE | UNID | COEFICIENTE | PREÇO UNITÁRIO | TOTAL
88264 | ELETRICISTA COM ENCARGOS COMPLEMENTARES | SINAPI | H | 0.6 | 24.93 | 14.96
88316 | SERVENTE COM ENCARGOS COMPLEMENTARES | SINAPI | H | 0.6 | 19.5 | 11.7
|  |  |  | TOTAL Serviço: |  | 26.66
|  |  |  | VALOR: |  | 135.86
|  |  |  | VALOR ENCARGOS (108.68%): |  | 9.89
|  |  |  | VALOR UNITÁRIO: |  | 135.86
|  |  |  | VALOR BDI (26.01%): |  | 35.34
|  |  |  | VALOR COM BDI: |  | 171.2
17.1.8. C4562 - Dispositivo de proteção contra surtos de tensão 40kA/350V (UN)
Material |  | FONTE | UNID | COEFICIENTE | PREÇO UNITÁRIO | TOTAL
I8442 | DISPOSITIVO DE PROTEÇÃO CONTRA SURTOS DE TENSÃO - DPS's - 40 KA/440V - FORNECIMENTO E INSTALAÇÃO | SEINFRA | UN | 1 | 113.15 | 113.15
|  |  |  | TOTAL Material: |  | 113.15
|  |  |  | VALOR: |  | 113.15
|  |  |  | VALOR ENCARGOS: |  | 0
|  |  |  | VALOR UNITÁRIO: |  | 113.15
|  |  |  | VALOR BDI (26.01%): |  | 29.43
|  |  |  | VALOR COM BDI: |  | 142.58
17.2.1. 91854 - Eletroduto PVC flexível corrugado reforçado Ø 25mm (M)
Material |  | FONTE | UNID | COEFICIENTE | PREÇO UNITÁRIO | TOTAL
00002688 | ELETRODUTO PVC FLEXIVEL CORRUGADO, COR AMARELA, DE 25 MM | SINAPI | M | 1.017 | 2.63 | 2.67
|  |  |  | TOTAL Material: |  | 2.67
Serviço |  | FONTE | UNID | COEFICIENTE | PREÇO UNITÁRIO | TOTAL
88247 | AUXILIAR DE ELETRICISTA COM ENCARGOS COMPLEMENTARES | SINAPI | H | 0.12 | 20.3 | 2.44
88264 | ELETRICISTA COM ENCARGOS COMPLEMENTARES | SINAPI | H | 0.12 | 24.93 | 2.99
|  |  |  | TOTAL Serviço: |  | 5.43
|  |  |  | VALOR: |  | 8.11
|  |  |  | VALOR ENCARGOS (108.68%): |  | 2.16
|  |  |  | VALOR UNITÁRIO: |  | 8.11
|  |  |  | VALOR BDI (26.01%): |  | 2.11
|  |  |  | VALOR COM BDI: |  | 10.22
17.2.2. 91856 - Eletroduto PVC flexível corrugado reforçado Ø 32mm (M)
Material |  | FONTE | UNID | COEFICIENTE | PREÇO UNITÁRIO | TOTAL
00002690 | ELETRODUTO PVC FLEXIVEL CORRUGADO, COR AMARELA, DE 32 MM | SINAPI | M | 1.017 | 4.51 | 4.59
|  |  |  | TOTAL Material: |  | 4.59
Serviço |  | FONTE | UNID | COEFICIENTE | PREÇO UNITÁRIO | TOTAL
88247 | AUXILIAR DE ELETRICISTA COM ENCARGOS COMPLEMENTARES | SINAPI | H | 0.14 | 20.3 | 2.84
88264 | ELETRICISTA COM ENCARGOS COMPLEMENTARES | SINAPI | H | 0.15 | 24.93 | 3.74
|  |  |  | TOTAL Serviço: |  | 6.58
|  |  |  | VALOR: |  | 11.17
|  |  |  | VALOR ENCARGOS (108.68%): |  | 2.68
|  |  |  | VALOR UNITÁRIO: |  | 11.17
|  |  |  | VALOR BDI (26.01%): |  | 2.91
|  |  |  | VALOR COM BDI: |  | 14.08
17.2.3. 91866 - Eletroduto PVC rígido roscável Ø20mm (1/2") (M)
Material |  | FONTE | UNID | COEFICIENTE | PREÇO UNITÁRIO | TOTAL
00043132 | ARAME RECOZIDO 16 BWG, D = 1,65 MM (0,016 KG/M) OU 18 BWG, D = 1,25 MM (0,01 KG/M) | SINAPI | KG | 0.0016 | 22.33 | 0.04
00002673 | ELETRODUTO DE PVC RIGIDO ROSCAVEL DE 1/2 ", SEM LUVA | SINAPI | M | 1.017 | 3.7 | 3.76
|  |  |  | TOTAL Material: |  | 3.8
Serviço |  | FONTE | UNID | COEFICIENTE | PREÇO UNITÁRIO | TOTAL
88247 | AUXILIAR DE ELETRICISTA COM ENCARGOS COMPLEMENTARES | SINAPI | H | 0.085 | 20.3 | 1.73
88264 | ELETRICISTA COM ENCARGOS COMPLEMENTARES | SINAPI | H | 0.085 | 24.93 | 2.12
|  |  |  | TOTAL Serviço: |  | 3.85
|  |  |  | VALOR: |  | 7.65
|  |  |  | VALOR ENCARGOS (108.68%): |  | 1.45
|  |  |  | VALOR UNITÁRIO: |  | 7.65
|  |  |  | VALOR BDI (26.01%): |  | 1.99
|  |  |  | VALOR COM BDI: |  | 9.64
17.2.4. 91867 - Eletroduto PVC rígido roscável Ø25mm (3/4") (M)
Material |  | FONTE | UNID | COEFICIENTE | PREÇO UNITÁRIO | TOTAL
00043132 | ARAME RECOZIDO 16 BWG, D = 1,65 MM (0,016 KG/M) OU 18 BWG, D = 1,25 MM (0,01 KG/M) | SINAPI | KG | 0.0018 | 22.33 | 0.04
00002674 | ELETRODUTO DE PVC RIGIDO ROSCAVEL DE 3/4 ", SEM LUVA | SINAPI | M | 1.017 | 5.02 | 5.11
|  |  |  | TOTAL Material: |  | 5.15
Serviço |  | FONTE | UNID | COEFICIENTE | PREÇO UNITÁRIO | TOTAL
88247 | AUXILIAR DE ELETRICISTA COM ENCARGOS COMPLEMENTARES | SINAPI | H | 0.09 | 20.3 | 1.83
88264 | ELETRICISTA COM ENCARGOS COMPLEMENTARES | SINAPI | H | 0.09 | 24.93 | 2.24
|  |  |  | TOTAL Serviço: |  | 4.07
|  |  |  | VALOR: |  | 9.21
|  |  |  | VALOR ENCARGOS (108.68%): |  | 1.76
|  |  |  | VALOR UNITÁRIO: |  | 9.21
|  |  |  | VALOR BDI (26.01%): |  | 2.4
|  |  |  | VALOR COM BDI: |  | 11.61
17.2.5. 91868 - Eletroduto PVC rígido roscável Ø32mm (1") (M)
Material |  | FONTE | UNID | COEFICIENTE | PREÇO UNITÁRIO | TOTAL
00043132 | ARAME RECOZIDO 16 BWG, D = 1,65 MM (0,016 KG/M) OU 18 BWG, D = 1,25 MM (0,01 KG/M) | SINAPI | KG | 0.002 | 22.33 | 0.04
00002685 | ELETRODUTO DE PVC RIGIDO ROSCAVEL DE 1 ", SEM LUVA | SINAPI | M | 1.017 | 7.84 | 7.97
|  |  |  | TOTAL Material: |  | 8.01
Serviço |  | FONTE | UNID | COEFICIENTE | PREÇO UNITÁRIO | TOTAL
88247 | AUXILIAR DE ELETRICISTA COM ENCARGOS COMPLEMENTARES | SINAPI | H | 0.11 | 20.3 | 2.23
88264 | ELETRICISTA COM ENCARGOS COMPLEMENTARES | SINAPI | H | 0.11 | 24.93 | 2.74
|  |  |  | TOTAL Serviço: |  | 4.97
|  |  |  | VALOR: |  | 12.98
|  |  |  | VALOR ENCARGOS (108.68%): |  | 2.25
|  |  |  | VALOR UNITÁRIO: |  | 12.98
|  |  |  | VALOR BDI (26.01%): |  | 3.38
|  |  |  | VALOR COM BDI: |  | 16.36
17.2.6. 93008 - Eletroduto PVC rígido roscável Ø50mm (1.1/2") (M)
Material |  | FONTE | UNID | COEFICIENTE | PREÇO UNITÁRIO | TOTAL
00002680 | ELETRODUTO DE PVC RIGIDO ROSCAVEL DE 1 1/2 ", SEM LUVA | SINAPI | M | 1.1 | 11.43 | 12.57
|  |  |  | TOTAL Material: |  | 12.57
Serviço |  | FONTE | UNID | COEFICIENTE | PREÇO UNITÁRIO | TOTAL
88247 | AUXILIAR DE ELETRICISTA COM ENCARGOS COMPLEMENTARES | SINAPI | H | 0.1122 | 20.3 | 2.28
88264 | ELETRICISTA COM ENCARGOS COMPLEMENTARES | SINAPI | H | 0.1122 | 24.93 | 2.8
|  |  |  | TOTAL Serviço: |  | 5.08
|  |  |  | VALOR: |  | 17.65
|  |  |  | VALOR ENCARGOS (108.68%): |  | 1.89
|  |  |  | VALOR UNITÁRIO: |  | 17.65
|  |  |  | VALOR BDI (26.01%): |  | 4.59
|  |  |  | VALOR COM BDI: |  | 22.24
17.2.7. 93009 - Eletroduto PVC rígido roscável Ø60mm (2") (M)
Material |  | FONTE | UNID | COEFICIENTE | PREÇO UNITÁRIO | TOTAL
00002681 | ELETRODUTO DE PVC RIGIDO ROSCAVEL DE 2 ", SEM LUVA | SINAPI | M | 1.1 | 18.74 | 20.61
|  |  |  | TOTAL Material: |  | 20.61
Serviço |  | FONTE | UNID | COEFICIENTE | PREÇO UNITÁRIO | TOTAL
88247 | AUXILIAR DE ELETRICISTA COM ENCARGOS COMPLEMENTARES | SINAPI | H | 0.129 | 20.3 | 2.62
88264 | ELETRICISTA COM ENCARGOS COMPLEMENTARES | SINAPI | H | 0.129 | 24.93 | 3.22
|  |  |  | TOTAL Serviço: |  | 5.84
|  |  |  | VALOR: |  | 26.46
|  |  |  | VALOR ENCARGOS (108.68%): |  | 2.18
|  |  |  | VALOR UNITÁRIO: |  | 26.46
|  |  |  | VALOR BDI (26.01%): |  | 6.88
|  |  |  | VALOR COM BDI: |  | 33.34
17.2.8. 95811 - Condulete em PVC tipo LB de ¾", inclusive acessórios (UN)
Material |  | FONTE | UNID | COEFICIENTE | PREÇO UNITÁRIO | TOTAL
00012016 | CONDULETE EM PVC, TIPO "LB", SEM TAMPA, DE 1/2" OU 3/4" | SINAPI | UN | 1 | 14.16 | 14.16
|  |  |  | TOTAL Material: |  | 14.16
Serviço |  | FONTE | UNID | COEFICIENTE | PREÇO UNITÁRIO | TOTAL
88247 | AUXILIAR DE ELETRICISTA COM ENCARGOS COMPLEMENTARES | SINAPI | H | 0.0952 | 20.3 | 1.93
88264 | ELETRICISTA COM ENCARGOS COMPLEMENTARES | SINAPI | H | 0.0952 | 24.93 | 2.37
|  |  |  | TOTAL Serviço: |  | 4.3
|  |  |  | VALOR: |  | 18.46
|  |  |  | VALOR ENCARGOS (108.68%): |  | 1.59
|  |  |  | VALOR UNITÁRIO: |  | 18.46
|  |  |  | VALOR BDI (26.01%): |  | 4.8
|  |  |  | VALOR COM BDI: |  | 23.26
17.2.9. 95814 - Condulete em PVC tipo TB de ¾", inclusive acessórios (UN)
Material |  | FONTE | UNID | COEFICIENTE | PREÇO UNITÁRIO | TOTAL
00012025 | CONDULETE EM PVC, TIPO "TB", SEM TAMPA, DE 1/2" OU 3/4" | SINAPI | UN | 1 | 15.55 | 15.55
|  |  |  | TOTAL Material: |  | 15.55
Serviço |  | FONTE | UNID | COEFICIENTE | PREÇO UNITÁRIO | TOTAL
88247 | AUXILIAR DE ELETRICISTA COM ENCARGOS COMPLEMENTARES | SINAPI | H | 0.1428 | 20.3 | 2.9
88264 | ELETRICISTA COM ENCARGOS COMPLEMENTARES | SINAPI | H | 0.1428 | 24.93 | 3.56
|  |  |  | TOTAL Serviço: |  | 6.46
|  |  |  | VALOR: |  | 22.01
|  |  |  | VALOR ENCARGOS (108.68%): |  | 2.4
|  |  |  | VALOR UNITÁRIO: |  | 22.01
|  |  |  | VALOR BDI (26.01%): |  | 5.72
|  |  |  | VALOR COM BDI: |  | 27.73
17.2.10. 95817 - Condulete em PVC tipo XA de ¾", inclusive acessórios (UN)
Material |  | FONTE | UNID | COEFICIENTE | PREÇO UNITÁRIO | TOTAL
00011950 | BUCHA DE NYLON SEM ABA S6, COM PARAFUSO DE 4,20 X 40 MM EM ACO ZINCADO COM ROSCA SOBERBA, CABECA CHATA E FENDA PHILLIPS | SINAPI | UN | 2 | 0.29 | 0.58
00039344 | CONDULETE EM PVC, TIPO "X", SEM TAMPA, DE 3/4" | SINAPI | UN | 1 | 14.8 | 14.8
|  |  |  | TOTAL Material: |  | 15.38
Serviço |  | FONTE | UNID | COEFICIENTE | PREÇO UNITÁRIO | TOTAL
88247 | AUXILIAR DE ELETRICISTA COM ENCARGOS COMPLEMENTARES | SINAPI | H | 0.4476 | 20.3 | 9.09
88264 | ELETRICISTA COM ENCARGOS COMPLEMENTARES | SINAPI | H | 0.4476 | 24.93 | 11.16
|  |  |  | TOTAL Serviço: |  | 20.25
|  |  |  | VALOR: |  | 35.64
|  |  |  | VALOR ENCARGOS (108.68%): |  | 7.57
|  |  |  | VALOR UNITÁRIO: |  | 35.64
|  |  |  | VALOR BDI (26.01%): |  | 9.27
|  |  |  | VALOR COM BDI: |  | 44.91
17.2.11. C0466 - Abraçadeira metálica tipo D de ¾" (UN)
Material |  | FONTE | UNID | COEFICIENTE | PREÇO UNITÁRIO | TOTAL
I0273 | BRAÇADEIRA TIPO "D" , METALICA DE 1" | SEINFRA | UN | 1 | 1.03 | 1.03
|  |  |  | TOTAL Material: |  | 1.03
Serviço |  | FONTE | UNID | COEFICIENTE | PREÇO UNITÁRIO | TOTAL
88247 | AUXILIAR DE ELETRICISTA COM ENCARGOS COMPLEMENTARES | SINAPI | H | 0.245 | 20.3 | 4.97
|  |  |  | TOTAL Serviço: |  | 4.97
|  |  |  | VALOR: |  | 6
|  |  |  | VALOR ENCARGOS (108.68%): |  | 1.82
|  |  |  | VALOR UNITÁRIO: |  | 6
|  |  |  | VALOR BDI (26.01%): |  | 1.56
|  |  |  | VALOR COM BDI: |  | 7.56
17.2.12. C0466 - Abraçadeira metálica tipo D de 1" (UN)
Material |  | FONTE | UNID | COEFICIENTE | PREÇO UNITÁRIO | TOTAL
I0273 | BRAÇADEIRA TIPO "D" , METALICA DE 1" | SEINFRA | UN | 1 | 1.03 | 1.03
|  |  |  | TOTAL Material: |  | 1.03
Serviço |  | FONTE | UNID | COEFICIENTE | PREÇO UNITÁRIO | TOTAL
88247 | AUXILIAR DE ELETRICISTA COM ENCARGOS COMPLEMENTARES | SINAPI | H | 0.245 | 20.3 | 4.97
|  |  |  | TOTAL Serviço: |  | 4.97
|  |  |  | VALOR: |  | 6
|  |  |  | VALOR ENCARGOS (108.68%): |  | 1.82
|  |  |  | VALOR UNITÁRIO: |  | 6
|  |  |  | VALOR BDI (26.01%): |  | 1.56
|  |  |  | VALOR COM BDI: |  | 7.56
17.2.13. 93018 - Curva 135º PVC rosca 1 1/2" (UN)
Material |  | FONTE | UNID | COEFICIENTE | PREÇO UNITÁRIO | TOTAL
00001875 | CURVA 90 GRAUS, LONGA, DE PVC RIGIDO ROSCAVEL, DE 1 1/2", PARA ELETRODUTO | SINAPI | UN | 1 | 7.33 | 7.33
|  |  |  | TOTAL Material: |  | 7.33
Serviço |  | FONTE | UNID | COEFICIENTE | PREÇO UNITÁRIO | TOTAL
88247 | AUXILIAR DE ELETRICISTA COM ENCARGOS COMPLEMENTARES | SINAPI | H | 0.3 | 20.3 | 6.09
88264 | ELETRICISTA COM ENCARGOS COMPLEMENTARES | SINAPI | H | 0.3 | 24.93 | 7.48
|  |  |  | TOTAL Serviço: |  | 13.57
|  |  |  | VALOR: |  | 20.9
|  |  |  | VALOR ENCARGOS (108.68%): |  | 5.41
|  |  |  | VALOR UNITÁRIO: |  | 20.9
|  |  |  | VALOR BDI (26.01%): |  | 5.44
|  |  |  | VALOR COM BDI: |  | 26.34
17.2.14. 91887 - Curva 90º PVC curta rosca 1/2" (UN)
Material |  | FONTE | UNID | COEFICIENTE | PREÇO UNITÁRIO | TOTAL
00001870 | CURVA 90 GRAUS, LONGA, DE PVC RIGIDO ROSCAVEL, DE 1/2", PARA ELETRODUTO | SINAPI | UN | 1 | 3.5 | 3.5
|  |  |  | TOTAL Material: |  | 3.5
Serviço |  | FONTE | UNID | COEFICIENTE | PREÇO UNITÁRIO | TOTAL
88247 | AUXILIAR DE ELETRICISTA COM ENCARGOS COMPLEMENTARES | SINAPI | H | 0.11 | 20.3 | 2.23
88264 | ELETRICISTA COM ENCARGOS COMPLEMENTARES | SINAPI | H | 0.11 | 24.93 | 2.74
|  |  |  | TOTAL Serviço: |  | 4.97
|  |  |  | VALOR: |  | 8.47
|  |  |  | VALOR ENCARGOS (108.68%): |  | 2.03
|  |  |  | VALOR UNITÁRIO: |  | 8.47
|  |  |  | VALOR BDI (26.01%): |  | 2.2
|  |  |  | VALOR COM BDI: |  | 10.67
17.2.15. 91887 - Curva 90º PVC longa rosca 1/2" (UN)
Material |  | FONTE | UNID | COEFICIENTE | PREÇO UNITÁRIO | TOTAL
00001870 | CURVA 90 GRAUS, LONGA, DE PVC RIGIDO ROSCAVEL, DE 1/2", PARA ELETRODUTO | SINAPI | UN | 1 | 3.5 | 3.5
|  |  |  | TOTAL Material: |  | 3.5
Serviço |  | FONTE | UNID | COEFICIENTE | PREÇO UNITÁRIO | TOTAL
88247 | AUXILIAR DE ELETRICISTA COM ENCARGOS COMPLEMENTARES | SINAPI | H | 0.11 | 20.3 | 2.23
88264 | ELETRICISTA COM ENCARGOS COMPLEMENTARES | SINAPI | H | 0.11 | 24.93 | 2.74
|  |  |  | TOTAL Serviço: |  | 4.97
|  |  |  | VALOR: |  | 8.47
|  |  |  | VALOR ENCARGOS (108.68%): |  | 2.03
|  |  |  | VALOR UNITÁRIO: |  | 8.47
|  |  |  | VALOR BDI (26.01%): |  | 2.2
|  |  |  | VALOR COM BDI: |  | 10.67
17.2.16. 93018 - Curva 90º PVC rosca 1 1/2" (UN)
Material |  | FONTE | UNID | COEFICIENTE | PREÇO UNITÁRIO | TOTAL
00001875 | CURVA 90 GRAUS, LONGA, DE PVC RIGIDO ROSCAVEL, DE 1 1/2", PARA ELETRODUTO | SINAPI | UN | 1 | 7.33 | 7.33
|  |  |  | TOTAL Material: |  | 7.33
Serviço |  | FONTE | UNID | COEFICIENTE | PREÇO UNITÁRIO | TOTAL
88247 | AUXILIAR DE ELETRICISTA COM ENCARGOS COMPLEMENTARES | SINAPI | H | 0.3 | 20.3 | 6.09
88264 | ELETRICISTA COM ENCARGOS COMPLEMENTARES | SINAPI | H | 0.3 | 24.93 | 7.48
|  |  |  | TOTAL Serviço: |  | 13.57
|  |  |  | VALOR: |  | 20.9
|  |  |  | VALOR ENCARGOS (108.68%): |  | 5.41
|  |  |  | VALOR UNITÁRIO: |  | 20.9
|  |  |  | VALOR BDI (26.01%): |  | 5.44
|  |  |  | VALOR COM BDI: |  | 26.34
17.2.17. 91874 - Luva PVC rosca 1/2" (UN)
Material |  | FONTE | UNID | COEFICIENTE | PREÇO UNITÁRIO | TOTAL
00001901 | LUVA EM PVC RIGIDO ROSCAVEL, DE 1/2", PARA ELETRODUTO | SINAPI | UN | 1 | 1.04 | 1.04
|  |  |  | TOTAL Material: |  | 1.04
Serviço |  | FONTE | UNID | COEFICIENTE | PREÇO UNITÁRIO | TOTAL
88247 | AUXILIAR DE ELETRICISTA COM ENCARGOS COMPLEMENTARES | SINAPI | H | 0.07 | 20.3 | 1.42
88264 | ELETRICISTA COM ENCARGOS COMPLEMENTARES | SINAPI | H | 0.07 | 24.93 | 1.75
|  |  |  | TOTAL Serviço: |  | 3.17
|  |  |  | VALOR: |  | 4.21
|  |  |  | VALOR ENCARGOS (108.68%): |  | 1.24
|  |  |  | VALOR UNITÁRIO: |  | 4.21
|  |  |  | VALOR BDI (26.01%): |  | 1.1
|  |  |  | VALOR COM BDI: |  | 5.31
17.2.18. 91875 - Luva PVC rosca 3/4" (UN)
Material |  | FONTE | UNID | COEFICIENTE | PREÇO UNITÁRIO | TOTAL
00001891 | LUVA EM PVC RIGIDO ROSCAVEL, DE 3/4", PARA ELETRODUTO | SINAPI | UN | 1 | 1.54 | 1.54
|  |  |  | TOTAL Material: |  | 1.54
Serviço |  | FONTE | UNID | COEFICIENTE | PREÇO UNITÁRIO | TOTAL
88247 | AUXILIAR DE ELETRICISTA COM ENCARGOS COMPLEMENTARES | SINAPI | H | 0.09 | 20.3 | 1.83
88264 | ELETRICISTA COM ENCARGOS COMPLEMENTARES | SINAPI | H | 0.09 | 24.93 | 2.24
|  |  |  | TOTAL Serviço: |  | 4.07
|  |  |  | VALOR: |  | 5.61
|  |  |  | VALOR ENCARGOS (108.68%): |  | 1.59
|  |  |  | VALOR UNITÁRIO: |  | 5.61
|  |  |  | VALOR BDI (26.01%): |  | 1.46
|  |  |  | VALOR COM BDI: |  | 7.07
17.2.19. 91876 - Luva PVC rosca 1" (UN)
Material |  | FONTE | UNID | COEFICIENTE | PREÇO UNITÁRIO | TOTAL
00001892 | LUVA EM PVC RIGIDO ROSCAVEL, DE 1", PARA ELETRODUTO | SINAPI | UN | 1 | 2.15 | 2.15
|  |  |  | TOTAL Material: |  | 2.15
Serviço |  | FONTE | UNID | COEFICIENTE | PREÇO UNITÁRIO | TOTAL
88247 | AUXILIAR DE ELETRICISTA COM ENCARGOS COMPLEMENTARES | SINAPI | H | 0.12 | 20.3 | 2.44
88264 | ELETRICISTA COM ENCARGOS COMPLEMENTARES | SINAPI | H | 0.12 | 24.93 | 2.99
|  |  |  | TOTAL Serviço: |  | 5.43
|  |  |  | VALOR: |  | 7.58
|  |  |  | VALOR ENCARGOS (108.68%): |  | 2.13
|  |  |  | VALOR UNITÁRIO: |  | 7.58
|  |  |  | VALOR BDI (26.01%): |  | 1.97
|  |  |  | VALOR COM BDI: |  | 9.55
17.2.20. 93013 - Luva PVC rosca 1 1/2" (UN)
Material |  | FONTE | UNID | COEFICIENTE | PREÇO UNITÁRIO | TOTAL
00001893 | LUVA EM PVC RIGIDO ROSCAVEL, DE 1 1/2", PARA ELETRODUTO | SINAPI | UN | 1 | 4.58 | 4.58
|  |  |  | TOTAL Material: |  | 4.58
Serviço |  | FONTE | UNID | COEFICIENTE | PREÇO UNITÁRIO | TOTAL
88247 | AUXILIAR DE ELETRICISTA COM ENCARGOS COMPLEMENTARES | SINAPI | H | 0.2 | 20.3 | 4.06
88264 | ELETRICISTA COM ENCARGOS COMPLEMENTARES | SINAPI | H | 0.199 | 24.93 | 4.96
|  |  |  | TOTAL Serviço: |  | 9.02
|  |  |  | VALOR: |  | 13.6
|  |  |  | VALOR ENCARGOS (108.68%): |  | 3.58
|  |  |  | VALOR UNITÁRIO: |  | 13.6
|  |  |  | VALOR BDI (26.01%): |  | 3.54
|  |  |  | VALOR COM BDI: |  | 17.14
17.2.21. 91941 - Caixa de PVC 4x2 (UN)
Material |  | FONTE | UNID | COEFICIENTE | PREÇO UNITÁRIO | TOTAL
00001872 | CAIXA DE PASSAGEM, EM PVC, DE 4" X 2", PARA ELETRODUTO FLEXIVEL CORRUGADO | SINAPI | UN | 1 | 3.06 | 3.06
|  |  |  | TOTAL Material: |  | 3.06
Serviço |  | FONTE | UNID | COEFICIENTE | PREÇO UNITÁRIO | TOTAL
88629 | ARGAMASSA TRAÇO 1:3 (EM VOLUME DE CIMENTO E AREIA MÉDIA ÚMIDA), PREPARO MANUAL. AF_08/2019 | SINAPI | M3 | 0.0009 | 682.03 | 0.61
88247 | AUXILIAR DE ELETRICISTA COM ENCARGOS COMPLEMENTARES | SINAPI | H | 0.12 | 20.3 | 2.44
88264 | ELETRICISTA COM ENCARGOS COMPLEMENTARES | SINAPI | H | 0.12 | 24.93 | 2.99
|  |  |  | TOTAL Serviço: |  | 6.04
|  |  |  | VALOR: |  | 9.1
|  |  |  | VALOR ENCARGOS (108.68%): |  | 2.22
|  |  |  | VALOR UNITÁRIO: |  | 9.1
|  |  |  | VALOR BDI (26.01%): |  | 2.37
|  |  |  | VALOR COM BDI: |  | 11.47
17.2.22. 91937 - Caixa octogonal de PVC 3x3 (UN)
Material |  | FONTE | UNID | COEFICIENTE | PREÇO UNITÁRIO | TOTAL
00001871 | CAIXA OCTOGONAL DE FUNDO MOVEL, EM PVC, DE 3" X 3", PARA ELETRODUTO FLEXIVEL CORRUGADO | SINAPI | UN | 1 | 5.47 | 5.47
|  |  |  | TOTAL Material: |  | 5.47
Serviço |  | FONTE | UNID | COEFICIENTE | PREÇO UNITÁRIO | TOTAL
88247 | AUXILIAR DE ELETRICISTA COM ENCARGOS COMPLEMENTARES | SINAPI | H | 0.12 | 20.3 | 2.44
88264 | ELETRICISTA COM ENCARGOS COMPLEMENTARES | SINAPI | H | 0.13 | 24.93 | 3.24
|  |  |  | TOTAL Serviço: |  | 5.68
|  |  |  | VALOR: |  | 11.15
|  |  |  | VALOR ENCARGOS (108.68%): |  | 2.39
|  |  |  | VALOR UNITÁRIO: |  | 11.15
|  |  |  | VALOR BDI (26.01%): |  | 2.9
|  |  |  | VALOR COM BDI: |  | 14.05
17.3.1. 91926 - Condutor de cobre unipolar, isolação em pvc/70ºC, camada de proteção em pvc, não propagador de chamas, classe de tensão 750V, encordoamento classe 5, flexível, com a seguinte seção nominal: #2,5 mm² (M)
Material |  | FONTE | UNID | COEFICIENTE | PREÇO UNITÁRIO | TOTAL
00001014 | CABO DE COBRE, FLEXIVEL, CLASSE 4 OU 5, ISOLACAO EM PVC/A, ANTICHAMA BWF-B, 1 CONDUTOR, 450/750 V, SECAO NOMINAL 2,5 MM2 | SINAPI | M | 1.19 | 2.28 | 2.71
00021127 | FITA ISOLANTE ADESIVA ANTICHAMA, USO ATE 750 V, EM ROLO DE 19 MM X 5 M | SINAPI | UN | 0.009 | 3.94 | 0.04
|  |  |  | TOTAL Material: |  | 2.75
Serviço |  | FONTE | UNID | COEFICIENTE | PREÇO UNITÁRIO | TOTAL
88247 | AUXILIAR DE ELETRICISTA COM ENCARGOS COMPLEMENTARES | SINAPI | H | 0.03 | 20.3 | 0.61
88264 | ELETRICISTA COM ENCARGOS COMPLEMENTARES | SINAPI | H | 0.03 | 24.93 | 0.75
|  |  |  | TOTAL Serviço: |  | 1.36
|  |  |  | VALOR: |  | 4.11
|  |  |  | VALOR ENCARGOS (108.68%): |  | 0.52
|  |  |  | VALOR UNITÁRIO: |  | 4.11
|  |  |  | VALOR BDI (26.01%): |  | 1.07
|  |  |  | VALOR COM BDI: |  | 5.18
17.3.2. 91928 - Condutor de cobre unipolar, isolação em pvc/70ºC, camada de proteção em pvc, não propagador de chamas, classe de tensão 750V, encordoamento classe 5, flexível, com a seguinte seção nominal: #4 mm² (M)
Material |  | FONTE | UNID | COEFICIENTE | PREÇO UNITÁRIO | TOTAL
00000981 | CABO DE COBRE, FLEXIVEL, CLASSE 4 OU 5, ISOLACAO EM PVC/A, ANTICHAMA BWF-B, 1 CONDUTOR, 450/750 V, SECAO NOMINAL 4 MM2 | SINAPI | M | 1.19 | 4.18 | 4.97
00021127 | FITA ISOLANTE ADESIVA ANTICHAMA, USO ATE 750 V, EM ROLO DE 19 MM X 5 M | SINAPI | UN | 0.009 | 3.94 | 0.04
|  |  |  | TOTAL Material: |  | 5.01
Serviço |  | FONTE | UNID | COEFICIENTE | PREÇO UNITÁRIO | TOTAL
88247 | AUXILIAR DE ELETRICISTA COM ENCARGOS COMPLEMENTARES | SINAPI | H | 0.04 | 20.3 | 0.81
88264 | ELETRICISTA COM ENCARGOS COMPLEMENTARES | SINAPI | H | 0.04 | 24.93 | 1
|  |  |  | TOTAL Serviço: |  | 1.81
|  |  |  | VALOR: |  | 6.82
|  |  |  | VALOR ENCARGOS (108.68%): |  | 0.69
|  |  |  | VALOR UNITÁRIO: |  | 6.82
|  |  |  | VALOR BDI (26.01%): |  | 1.77
|  |  |  | VALOR COM BDI: |  | 8.59
17.3.3. 91930 - Condutor de cobre unipolar, isolação em pvc/70ºC, camada de proteção em pvc, não propagador de chamas, classe de tensão 750V, encordoamento classe 5, flexível, com a seguinte seção nominal: #6 mm² (M)
Material |  | FONTE | UNID | COEFICIENTE | PREÇO UNITÁRIO | TOTAL
00000982 | CABO DE COBRE, FLEXIVEL, CLASSE 4 OU 5, ISOLACAO EM PVC/A, ANTICHAMA BWF-B, 1 CONDUTOR, 450/750 V, SECAO NOMINAL 6 MM2 | SINAPI | M | 1.19 | 5.84 | 6.95
00021127 | FITA ISOLANTE ADESIVA ANTICHAMA, USO ATE 750 V, EM ROLO DE 19 MM X 5 M | SINAPI | UN | 0.009 | 3.94 | 0.04
|  |  |  | TOTAL Material: |  | 6.99
Serviço |  | FONTE | UNID | COEFICIENTE | PREÇO UNITÁRIO | TOTAL
88247 | AUXILIAR DE ELETRICISTA COM ENCARGOS COMPLEMENTARES | SINAPI | H | 0.052 | 20.3 | 1.06
88264 | ELETRICISTA COM ENCARGOS COMPLEMENTARES | SINAPI | H | 0.052 | 24.93 | 1.3
|  |  |  | TOTAL Serviço: |  | 2.36
|  |  |  | VALOR: |  | 9.35
|  |  |  | VALOR ENCARGOS (108.68%): |  | 0.89
|  |  |  | VALOR UNITÁRIO: |  | 9.35
|  |  |  | VALOR BDI (26.01%): |  | 2.43
|  |  |  | VALOR COM BDI: |  | 11.78
17.3.4. 92979 - Condutor de cobre unipolar, isolação em pvc/70ºC, camada de proteção em pvc, não propagador de chamas, classe de tensão 750V, encordoamento classe 5, flexível, com a seguinte seção nominal: #10 mm² (M)
Material |  | FONTE | UNID | COEFICIENTE | PREÇO UNITÁRIO | TOTAL
00000980 | CABO DE COBRE, FLEXIVEL, CLASSE 4 OU 5, ISOLACAO EM PVC/A, ANTICHAMA BWF-B, 1 CONDUTOR, 450/750 V, SECAO NOMINAL 10 MM2 | SINAPI | M | 1.027 | 9.99 | 10.26
00021127 | FITA ISOLANTE ADESIVA ANTICHAMA, USO ATE 750 V, EM ROLO DE 19 MM X 5 M | SINAPI | UN | 0.01 | 3.94 | 0.04
|  |  |  | TOTAL Material: |  | 10.3
Serviço |  | FONTE | UNID | COEFICIENTE | PREÇO UNITÁRIO | TOTAL
88247 | AUXILIAR DE ELETRICISTA COM ENCARGOS COMPLEMENTARES | SINAPI | H | 0.009 | 20.3 | 0.18
88264 | ELETRICISTA COM ENCARGOS COMPLEMENTARES | SINAPI | H | 0.009 | 24.93 | 0.22
|  |  |  | TOTAL Serviço: |  | 0.4
|  |  |  | VALOR: |  | 10.7
|  |  |  | VALOR ENCARGOS (108.68%): |  | 0.14
|  |  |  | VALOR UNITÁRIO: |  | 10.7
|  |  |  | VALOR BDI (26.01%): |  | 2.78
|  |  |  | VALOR COM BDI: |  | 13.48
17.3.5. 92981 - Condutor de cobre unipolar, isolação em pvc/70ºC, camada de proteção em pvc, não propagador de chamas, classe de tensão 750V, encordoamento classe 5, flexível, com a seguinte seção nominal: #16 mm² (M)
Material |  | FONTE | UNID | COEFICIENTE | PREÇO UNITÁRIO | TOTAL
00000979 | CABO DE COBRE, FLEXIVEL, CLASSE 4 OU 5, ISOLACAO EM PVC/A, ANTICHAMA BWF-B, 1 CONDUTOR, 450/750 V, SECAO NOMINAL 16 MM2 | SINAPI | M | 1.027 | 15.4 | 15.82
00021127 | FITA ISOLANTE ADESIVA ANTICHAMA, USO ATE 750 V, EM ROLO DE 19 MM X 5 M | SINAPI | UN | 0.01 | 3.94 | 0.04
|  |  |  | TOTAL Material: |  | 15.86
Serviço |  | FONTE | UNID | COEFICIENTE | PREÇO UNITÁRIO | TOTAL
88247 | AUXILIAR DE ELETRICISTA COM ENCARGOS COMPLEMENTARES | SINAPI | H | 0.013 | 20.3 | 0.26
88264 | ELETRICISTA COM ENCARGOS COMPLEMENTARES | SINAPI | H | 0.013 | 24.93 | 0.32
|  |  |  | TOTAL Serviço: |  | 0.58
|  |  |  | VALOR: |  | 16.44
|  |  |  | VALOR ENCARGOS (108.68%): |  | 0.21
|  |  |  | VALOR UNITÁRIO: |  | 16.44
|  |  |  | VALOR BDI (26.01%): |  | 4.28
|  |  |  | VALOR COM BDI: |  | 20.72
17.4.1. 91996 - Tomada universal, 2P+T, 10A/250V, com suporte e placa (UN)
Serviço |  | FONTE | UNID | COEFICIENTE | PREÇO UNITÁRIO | TOTAL
91946 | SUPORTE PARAFUSADO COM PLACA DE ENCAIXE 4" X 2" MÉDIO (1,30 M DO PISO) PARA PONTO ELÉTRICO - FORNECIMENTO E INSTALAÇÃO. AF_12/2015 | SINAPI | UN | 1 | 6.7 | 6.7
91994 | TOMADA MÉDIA DE EMBUTIR (1 MÓDULO), 2P+T 10 A, SEM SUPORTE E SEM PLACA - FORNECIMENTO E INSTALAÇÃO. AF_12/2015 | SINAPI | UN | 1 | 15.51 | 15.51
|  |  |  | TOTAL Serviço: |  | 22.21
|  |  |  | VALOR: |  | 22.21
|  |  |  | VALOR ENCARGOS (108.68%): |  | 4.53
|  |  |  | VALOR UNITÁRIO: |  | 22.21
|  |  |  | VALOR BDI (26.01%): |  | 5.78
|  |  |  | VALOR COM BDI: |  | 27.99
17.4.2. 91997 - Tomada universal, 2P+T, 20A/250V, com suporte e placa (UN)
Serviço |  | FONTE | UNID | COEFICIENTE | PREÇO UNITÁRIO | TOTAL
91946 | SUPORTE PARAFUSADO COM PLACA DE ENCAIXE 4" X 2" MÉDIO (1,30 M DO PISO) PARA PONTO ELÉTRICO - FORNECIMENTO E INSTALAÇÃO. AF_12/2015 | SINAPI | UN | 1 | 6.7 | 6.7
91995 | TOMADA MÉDIA DE EMBUTIR (1 MÓDULO), 2P+T 20 A, SEM SUPORTE E SEM PLACA - FORNECIMENTO E INSTALAÇÃO. AF_12/2015 | SINAPI | UN | 1 | 20.86 | 20.86
|  |  |  | TOTAL Serviço: |  | 27.56
|  |  |  | VALOR: |  | 27.56
|  |  |  | VALOR ENCARGOS (108.68%): |  | 5.85
|  |  |  | VALOR UNITÁRIO: |  | 27.56
|  |  |  | VALOR BDI (26.01%): |  | 7.17
|  |  |  | VALOR COM BDI: |  | 34.73
17.4.3. 91953 - Interruptor simples 10A, com suporte e placa (UN)
Serviço |  | FONTE | UNID | COEFICIENTE | PREÇO UNITÁRIO | TOTAL
91952 | INTERRUPTOR SIMPLES (1 MÓDULO), 10A/250V, SEM SUPORTE E SEM PLACA - FORNECIMENTO E INSTALAÇÃO. AF_12/2015 | SINAPI | UN | 1 | 14.6 | 14.6
91946 | SUPORTE PARAFUSADO COM PLACA DE ENCAIXE 4" X 2" MÉDIO (1,30 M DO PISO) PARA PONTO ELÉTRICO - FORNECIMENTO E INSTALAÇÃO. AF_12/2015 | SINAPI | UN | 1 | 6.7 | 6.7
|  |  |  | TOTAL Serviço: |  | 21.3
|  |  |  | VALOR: |  | 21.3
|  |  |  | VALOR ENCARGOS (108.68%): |  | 4.53
|  |  |  | VALOR UNITÁRIO: |  | 21.3
|  |  |  | VALOR BDI (26.01%): |  | 5.54
|  |  |  | VALOR COM BDI: |  | 26.84
17.4.4. 92023 - Interruptor simples com tomada universal 2P+T, 10A/250V, com suporte e placa (UN)
Serviço |  | FONTE | UNID | COEFICIENTE | PREÇO UNITÁRIO | TOTAL
92022 | INTERRUPTOR SIMPLES (1 MÓDULO) COM 1 TOMADA DE EMBUTIR 2P+T 10 A, SEM SUPORTE E SEM PLACA - FORNECIMENTO E INSTALAÇÃO. AF_12/2015 | SINAPI | UN | 1 | 33.36 | 33.36
91946 | SUPORTE PARAFUSADO COM PLACA DE ENCAIXE 4" X 2" MÉDIO (1,30 M DO PISO) PARA PONTO ELÉTRICO - FORNECIMENTO E INSTALAÇÃO. AF_12/2015 | SINAPI | UN | 1 | 6.7 | 6.7
|  |  |  | TOTAL Serviço: |  | 40.06
|  |  |  | VALOR: |  | 40.06
|  |  |  | VALOR ENCARGOS (108.68%): |  | 9.1
|  |  |  | VALOR UNITÁRIO: |  | 40.06
|  |  |  | VALOR BDI (26.01%): |  | 10.42
|  |  |  | VALOR COM BDI: |  | 50.48
17.4.5. C2298 - Placa cega de PVC 4x2 (UN)
Material |  | FONTE | UNID | COEFICIENTE | PREÇO UNITÁRIO | TOTAL
I1921 | TAMPA CEGA PLASTICA, SISTEMA "X" | SEINFRA | UN | 1 | 5.7 | 5.7
|  |  |  | TOTAL Material: |  | 5.7
Serviço |  | FONTE | UNID | COEFICIENTE | PREÇO UNITÁRIO | TOTAL
88247 | AUXILIAR DE ELETRICISTA COM ENCARGOS COMPLEMENTARES | SINAPI | H | 0.13 | 20.3 | 2.64
88264 | ELETRICISTA COM ENCARGOS COMPLEMENTARES | SINAPI | H | 0.13 | 24.93 | 3.24
|  |  |  | TOTAL Serviço: |  | 5.88
|  |  |  | VALOR: |  | 11.58
|  |  |  | VALOR ENCARGOS (108.68%): |  | 2.47
|  |  |  | VALOR UNITÁRIO: |  | 11.58
|  |  |  | VALOR BDI (26.01%): |  | 3.01
|  |  |  | VALOR COM BDI: |  | 14.59
17.4.6. 97586 - Luminárias 2x40W de sobrepor completa (UN)
Material |  | FONTE | UNID | COEFICIENTE | PREÇO UNITÁRIO | TOTAL
00003799 | LUMINARIA DE SOBREPOR EM CHAPA DE ACO PARA 2 LAMPADAS FLUORESCENTES DE *36* W, ALETADA, COMPLETA (LAMPADAS E REATOR INCLUSOS) | SINAPI | UN | 1 | 205 | 205
|  |  |  | TOTAL Material: |  | 205
Serviço |  | FONTE | UNID | COEFICIENTE | PREÇO UNITÁRIO | TOTAL
88247 | AUXILIAR DE ELETRICISTA COM ENCARGOS COMPLEMENTARES | SINAPI | H | 0.1727 | 20.3 | 3.51
88264 | ELETRICISTA COM ENCARGOS COMPLEMENTARES | SINAPI | H | 0.4144 | 24.93 | 10.33
|  |  |  | TOTAL Serviço: |  | 13.84
|  |  |  | VALOR: |  | 218.84
|  |  |  | VALOR ENCARGOS (108.68%): |  | 5.24
|  |  |  | VALOR UNITÁRIO: |  | 218.84
|  |  |  | VALOR BDI (26.01%): |  | 56.92
|  |  |  | VALOR COM BDI: |  | 275.76
17.4.7. C2045 - Luminária de alumínio para quadra poliesportiva, refletor 17" com gradil aramado e base E40 para lâmpada de luz mista 500W (UN)
Material |  | FONTE | UNID | COEFICIENTE | PREÇO UNITÁRIO | TOTAL
I0501 | CELULA FOTOELÉTRICA P/ LÂMPADA 400W, C/ SUPORTE | SEINFRA | UN | 1 | 33.16 | 33.16
I1487 | LÂMPADA VAPOR METÁLICO DE 400W/220V | SEINFRA | UN | 1 | 69 | 69
I9487 | PROJETOR EM ALUMÍNIO, LONGO ALCANCE, P/LÂMPADA DE 150W ATÉ 400W | SEINFRA | UN | 1 | 70.44 | 70.44
I1778 | REATOR PARA LÂMPADA VAPOR METÁLICO/VAPOR DE MERCÚRIO, COM CAPACITOR/IGNITOR DE 400W | SEINFRA | UN | 1 | 112.18 | 112.18
|  |  |  | TOTAL Material: |  | 284.78
Serviço |  | FONTE | UNID | COEFICIENTE | PREÇO UNITÁRIO | TOTAL
88247 | AUXILIAR DE ELETRICISTA COM ENCARGOS COMPLEMENTARES | SINAPI | H | 2 | 20.3 | 40.6
88264 | ELETRICISTA COM ENCARGOS COMPLEMENTARES | SINAPI | H | 2 | 24.93 | 49.86
|  |  |  | TOTAL Serviço: |  | 90.46
|  |  |  | VALOR: |  | 375.24
|  |  |  | VALOR ENCARGOS (108.68%): |  | 44.45
|  |  |  | VALOR UNITÁRIO: |  | 375.24
|  |  |  | VALOR BDI (26.01%): |  | 97.6
|  |  |  | VALOR COM BDI: |  | 472.84
18.1. 96985 - Haste tipo coopperweld 5/8" x 2,40m (UN)
Material |  | FONTE | UNID | COEFICIENTE | PREÇO UNITÁRIO | TOTAL
00003379 | !EM PROCESSO DE DESATIVACAO! HASTE DE ATERRAMENTO EM ACO COM 3,00 M DE COMPRIMENTO E DN = 5/8", REVESTIDA COM BAIXA CAMADA DE COBRE, SEM CONECTOR | SINAPI | UN | 1 | 66.99 | 66.99
|  |  |  | TOTAL Material: |  | 66.99
Serviço |  | FONTE | UNID | COEFICIENTE | PREÇO UNITÁRIO | TOTAL
88247 | AUXILIAR DE ELETRICISTA COM ENCARGOS COMPLEMENTARES | SINAPI | H | 0.2531 | 20.3 | 5.14
88264 | ELETRICISTA COM ENCARGOS COMPLEMENTARES | SINAPI | H | 0.2531 | 24.93 | 6.31
|  |  |  | TOTAL Serviço: |  | 11.45
|  |  |  | VALOR: |  | 78.44
|  |  |  | VALOR ENCARGOS (108.68%): |  | 4.27
|  |  |  | VALOR UNITÁRIO: |  | 78.44
|  |  |  | VALOR BDI (26.01%): |  | 20.4
|  |  |  | VALOR COM BDI: |  | 98.84
18.2. 96973 - Cabo de cobre nu 35mm² (M)
Material |  | FONTE | UNID | COEFICIENTE | PREÇO UNITÁRIO | TOTAL
00000863 | CABO DE COBRE NU 35 MM2 MEIO-DURO | SINAPI | M | 1.05 | 33.85 | 35.54
|  |  |  | TOTAL Material: |  | 35.54
Serviço |  | FONTE | UNID | COEFICIENTE | PREÇO UNITÁRIO | TOTAL
88247 | AUXILIAR DE ELETRICISTA COM ENCARGOS COMPLEMENTARES | SINAPI | H | 0.2533 | 20.3 | 5.14
88264 | ELETRICISTA COM ENCARGOS COMPLEMENTARES | SINAPI | H | 0.2533 | 24.93 | 6.31
98463 | SUPORTE ISOLADOR PARA CORDOALHA DE COBRE - FORNECIMENTO E INSTALAÇÃO. AF_12/2017 | SINAPI | UN | 0.5 | 21.55 | 10.78
|  |  |  | TOTAL Serviço: |  | 22.23
|  |  |  | VALOR: |  | 57.77
|  |  |  | VALOR ENCARGOS (108.68%): |  | 6.79
|  |  |  | VALOR UNITÁRIO: |  | 57.77
|  |  |  | VALOR BDI (26.01%): |  | 15.03
|  |  |  | VALOR COM BDI: |  | 72.8
18.3. 96974 - Cabo de cobre nu 50mm² (M)
Material |  | FONTE | UNID | COEFICIENTE | PREÇO UNITÁRIO | TOTAL
00000867 | CABO DE COBRE NU 50 MM2 MEIO-DURO | SINAPI | M | 1.05 | 47.15 | 49.51
|  |  |  | TOTAL Material: |  | 49.51
Serviço |  | FONTE | UNID | COEFICIENTE | PREÇO UNITÁRIO | TOTAL
88247 | AUXILIAR DE ELETRICISTA COM ENCARGOS COMPLEMENTARES | SINAPI | H | 0.3251 | 20.3 | 6.6
88264 | ELETRICISTA COM ENCARGOS COMPLEMENTARES | SINAPI | H | 0.3251 | 24.93 | 8.1
98463 | SUPORTE ISOLADOR PARA CORDOALHA DE COBRE - FORNECIMENTO E INSTALAÇÃO. AF_12/2017 | SINAPI | UN | 0.5 | 21.55 | 10.78
|  |  |  | TOTAL Serviço: |  | 25.48
|  |  |  | VALOR: |  | 74.99
|  |  |  | VALOR ENCARGOS (108.68%): |  | 8
|  |  |  | VALOR UNITÁRIO: |  | 74.99
|  |  |  | VALOR BDI (26.01%): |  | 19.5
|  |  |  | VALOR COM BDI: |  | 94.49
18.4. 93008 - Eletroduto de PVC rígido Ø 50mm (M)
Material |  | FONTE | UNID | COEFICIENTE | PREÇO UNITÁRIO | TOTAL
00002680 | ELETRODUTO DE PVC RIGIDO ROSCAVEL DE 1 1/2 ", SEM LUVA | SINAPI | M | 1.1 | 11.43 | 12.57
|  |  |  | TOTAL Material: |  | 12.57
Serviço |  | FONTE | UNID | COEFICIENTE | PREÇO UNITÁRIO | TOTAL
88247 | AUXILIAR DE ELETRICISTA COM ENCARGOS COMPLEMENTARES | SINAPI | H | 0.1122 | 20.3 | 2.28
88264 | ELETRICISTA COM ENCARGOS COMPLEMENTARES | SINAPI | H | 0.1122 | 24.93 | 2.8
|  |  |  | TOTAL Serviço: |  | 5.08
|  |  |  | VALOR: |  | 17.65
|  |  |  | VALOR ENCARGOS (108.68%): |  | 1.89
|  |  |  | VALOR UNITÁRIO: |  | 17.65
|  |  |  | VALOR BDI (26.01%): |  | 4.59
|  |  |  | VALOR COM BDI: |  | 22.24
18.5. 93358 - Escavação de vala para aterramento (M3)
Serviço |  | FONTE | UNID | COEFICIENTE | PREÇO UNITÁRIO | TOTAL
88316 | SERVENTE COM ENCARGOS COMPLEMENTARES | SINAPI | H | 3.45 | 19.5 | 67.28
|  |  |  | TOTAL Serviço: |  | 67.28
|  |  |  | VALOR: |  | 67.28
|  |  |  | VALOR ENCARGOS (108.68%): |  | 23.67
|  |  |  | VALOR UNITÁRIO: |  | 67.28
|  |  |  | VALOR BDI (26.01%): |  | 17.5
|  |  |  | VALOR COM BDI: |  | 84.78
18.6. 93382 - Reaterro manual de valas com compactação mecanizada (M3)
Serviço |  | FONTE | UNID | COEFICIENTE | PREÇO UNITÁRIO | TOTAL
91534 | COMPACTADOR DE SOLOS DE PERCUSSÃO (SOQUETE) COM MOTOR A GASOLINA 4 TEMPOS, POTÊNCIA 4 CV - CHI DIURNO. AF_08/2015 | SINAPI | CHI | 0.254 | 26.3 | 6.68
91533 | COMPACTADOR DE SOLOS DE PERCUSSÃO (SOQUETE) COM MOTOR A GASOLINA 4 TEMPOS, POTÊNCIA 4 CV - CHP DIURNO. AF_08/2015 | SINAPI | CHP | 0.274 | 34.42 | 9.43
88316 | SERVENTE COM ENCARGOS COMPLEMENTARES | SINAPI | H | 0.45 | 19.5 | 8.78
95606 | UMIDIFICAÇÃO DE MATERIAL PARA VALAS COM CAMINHÃO PIPA 10000L. AF_11/2016 | SINAPI | M3 | 1 | 2.31 | 2.31
|  |  |  | TOTAL Serviço: |  | 27.2
|  |  |  | VALOR: |  | 27.2
|  |  |  | VALOR ENCARGOS (108.68%): |  | 8.92
|  |  |  | VALOR UNITÁRIO: |  | 27.2
|  |  |  | VALOR BDI (26.01%): |  | 7.07
|  |  |  | VALOR COM BDI: |  | 34.27
18.7. 98111 - Caixa de inspeção com tampa em PVC, Ø 230mm x 250mm (UN)
Material |  | FONTE | UNID | COEFICIENTE | PREÇO UNITÁRIO | TOTAL
00034643 | CAIXA DE INSPECAO PARA ATERRAMENTO E PARA RAIOS, EM POLIPROPILENO, DIAMETRO = 300 MM X ALTURA = 400 MM | SINAPI | UN | 1 | 37.45 | 37.45
|  |  |  | TOTAL Material: |  | 37.45
Serviço |  | FONTE | UNID | COEFICIENTE | PREÇO UNITÁRIO | TOTAL
88309 | PEDREIRO COM ENCARGOS COMPLEMENTARES | SINAPI | H | 0.1384 | 24.68 | 3.42
101618 | PREPARO DE FUNDO DE VALA COM LARGURA MENOR QUE 1,5 M, COM CAMADA DE AREIA, LANÇAMENTO MANUAL. AF_08/2020 | SINAPI | M3 | 0.0141 | 195.76 | 2.76
88316 | SERVENTE COM ENCARGOS COMPLEMENTARES | SINAPI | H | 0.1088 | 19.5 | 2.12
|  |  |  | TOTAL Serviço: |  | 8.3
|  |  |  | VALOR: |  | 45.75
|  |  |  | VALOR ENCARGOS (108.68%): |  | 2.64
|  |  |  | VALOR UNITÁRIO: |  | 45.75
|  |  |  | VALOR BDI (26.01%): |  | 11.9
|  |  |  | VALOR COM BDI: |  | 57.65
18.8. C2457 - Terminal ou conector de pressão - para cabo 35 mm² (UN)
Material |  | FONTE | UNID | COEFICIENTE | PREÇO UNITÁRIO | TOTAL
I2076 | TERMINAL PRESSÃO P/CABO 35MM2 | SEINFRA | UN | 1 | 4.08 | 4.08
|  |  |  | TOTAL Material: |  | 4.08
Serviço |  | FONTE | UNID | COEFICIENTE | PREÇO UNITÁRIO | TOTAL
88247 | AUXILIAR DE ELETRICISTA COM ENCARGOS COMPLEMENTARES | SINAPI | H | 0.15 | 20.3 | 3.05
88264 | ELETRICISTA COM ENCARGOS COMPLEMENTARES | SINAPI | H | 0.15 | 24.93 | 3.74
|  |  |  | TOTAL Serviço: |  | 6.79
|  |  |  | VALOR: |  | 10.87
|  |  |  | VALOR ENCARGOS (108.68%): |  | 2.74
|  |  |  | VALOR UNITÁRIO: |  | 10.87
|  |  |  | VALOR BDI (26.01%): |  | 2.83
|  |  |  | VALOR COM BDI: |  | 13.7
18.9. 98463 - Conector mini-gar em bronze estanhado (UN)
Material |  | FONTE | UNID | COEFICIENTE | PREÇO UNITÁRIO | TOTAL
00004356 | PARAFUSO DE ACO ZINCADO COM ROSCA SOBERBA, CABECA CHATA E FENDA SIMPLES, DIAMETRO 4,8 MM, COMPRIMENTO 45 MM | SINAPI | UN | 2 | 0.27 | 0.54
00007572 | SUPORTE ISOLADOR REFORCADO DIAMETRO NOMINAL 5/16", COM ROSCA SOBERBA E BUCHA | SINAPI | UN | 1 | 7.45 | 7.45
|  |  |  | TOTAL Material: |  | 7.99
Serviço |  | FONTE | UNID | COEFICIENTE | PREÇO UNITÁRIO | TOTAL
88247 | AUXILIAR DE ELETRICISTA COM ENCARGOS COMPLEMENTARES | SINAPI | H | 0.3 | 20.3 | 6.09
88264 | ELETRICISTA COM ENCARGOS COMPLEMENTARES | SINAPI | H | 0.3 | 24.93 | 7.48
|  |  |  | TOTAL Serviço: |  | 13.57
|  |  |  | VALOR: |  | 21.55
|  |  |  | VALOR ENCARGOS (108.68%): |  | 5.07
|  |  |  | VALOR UNITÁRIO: |  | 21.55
|  |  |  | VALOR BDI (26.01%): |  | 5.61
|  |  |  | VALOR COM BDI: |  | 27.16
18.10. C2457 - Terminal ou conector de pressao - para cabo 35mm2 (UN)
Material |  | FONTE | UNID | COEFICIENTE | PREÇO UNITÁRIO | TOTAL
I2076 | TERMINAL PRESSÃO P/CABO 35MM2 | SEINFRA | UN | 1 | 4.08 | 4.08
|  |  |  | TOTAL Material: |  | 4.08
Serviço |  | FONTE | UNID | COEFICIENTE | PREÇO UNITÁRIO | TOTAL
88247 | AUXILIAR DE ELETRICISTA COM ENCARGOS COMPLEMENTARES | SINAPI | H | 0.15 | 20.3 | 3.05
88264 | ELETRICISTA COM ENCARGOS COMPLEMENTARES | SINAPI | H | 0.15 | 24.93 | 3.74
|  |  |  | TOTAL Serviço: |  | 6.79
|  |  |  | VALOR: |  | 10.87
|  |  |  | VALOR ENCARGOS (108.68%): |  | 2.74
|  |  |  | VALOR UNITÁRIO: |  | 10.87
|  |  |  | VALOR BDI (26.01%): |  | 2.83
|  |  |  | VALOR COM BDI: |  | 13.7
19.1.1. C4068 - Bancadas e divisórias em granito cinza andorinha, espessura 2cm (M2)
Material |  | FONTE | UNID | COEFICIENTE | PREÇO UNITÁRIO | TOTAL
I0108 | AREIA GROSSA | SEINFRA | M3 | 0.008 | 75 | 0.6
I7893 | BANCADA DE GRANITO CINZA POLIDO E=2cm | SEINFRA | M2 | 1 | 254.75 | 254.75
I0805 | CIMENTO PORTLAND | SEINFRA | KG | 3.2 | 0.9 | 2.88
|  |  |  | TOTAL Material: |  | 258.23
Serviço |  | FONTE | UNID | COEFICIENTE | PREÇO UNITÁRIO | TOTAL
88309 | PEDREIRO COM ENCARGOS COMPLEMENTARES | SINAPI | H | 1.2 | 24.68 | 29.62
88316 | SERVENTE COM ENCARGOS COMPLEMENTARES | SINAPI | H | 2 | 19.5 | 39
|  |  |  | TOTAL Serviço: |  | 68.62
|  |  |  | VALOR: |  | 326.85
|  |  |  | VALOR ENCARGOS (108.68%): |  | 25.12
|  |  |  | VALOR UNITÁRIO: |  | 326.85
|  |  |  | VALOR BDI (26.01%): |  | 85.01
|  |  |  | VALOR COM BDI: |  | 411.86
19.1.2. C4068 - Banco em granito cinza andorinha, espessura 2cm (M2)
Material |  | FONTE | UNID | COEFICIENTE | PREÇO UNITÁRIO | TOTAL
I0108 | AREIA GROSSA | SEINFRA | M3 | 0.008 | 75 | 0.6
I7893 | BANCADA DE GRANITO CINZA POLIDO E=2cm | SEINFRA | M2 | 1 | 254.75 | 254.75
I0805 | CIMENTO PORTLAND | SEINFRA | KG | 3.2 | 0.9 | 2.88
|  |  |  | TOTAL Material: |  | 258.23
Serviço |  | FONTE | UNID | COEFICIENTE | PREÇO UNITÁRIO | TOTAL
88309 | PEDREIRO COM ENCARGOS COMPLEMENTARES | SINAPI | H | 1.2 | 24.68 | 29.62
88316 | SERVENTE COM ENCARGOS COMPLEMENTARES | SINAPI | H | 2 | 19.5 | 39
|  |  |  | TOTAL Serviço: |  | 68.62
|  |  |  | VALOR: |  | 326.85
|  |  |  | VALOR ENCARGOS (108.68%): |  | 25.12
|  |  |  | VALOR UNITÁRIO: |  | 326.85
|  |  |  | VALOR BDI (26.01%): |  | 85.01
|  |  |  | VALOR COM BDI: |  | 411.86
19.1.3. C1350 - Conjunto estrutural metálico para tabelas de basquete, inclusive tabelas (CJ)
Material |  | FONTE | UNID | COEFICIENTE | PREÇO UNITÁRIO | TOTAL
I1215 | GANCHO COM PORCA E ARRUELA | SEINFRA | UN | 8 | 1.73 | 13.84
I1833 | RODÍZIO GIRATÓRIO PARA TABELA DE BASQUETE | SEINFRA | UN | 8 | 43.14 | 345.12
I1873 | SOLDA 70X30 | SEINFRA | KG | 1.85 | 72.04 | 133.27
I1911 | TABELAS DE BASQUETE, INCLUSIVE COMPENSADO NAVAL, MODELO OFICIAL, 1,05X1,80M, ESP. 18MM, SEM ESTRUTURA DE FIXAÇÃO | SEINFRA | CJ | 2 | 924.51 | 1849.02
I2171 | TUBO AÇO GALVANIZADO DE 50MM (2') | SEINFRA | M | 79 | 71 | 5609
|  |  |  | TOTAL Material: |  | 7950.25
Serviço |  | FONTE | UNID | COEFICIENTE | PREÇO UNITÁRIO | TOTAL
88316 | SERVENTE COM ENCARGOS COMPLEMENTARES | SINAPI | H | 1.25 | 19.5 | 24.38
88317 | SOLDADOR COM ENCARGOS COMPLEMENTARES | SINAPI | H | 3 | 25.36 | 76.08
|  |  |  | TOTAL Serviço: |  | 100.46
|  |  |  | VALOR: |  | 8050.69
|  |  |  | VALOR ENCARGOS (108.68%): |  | 54.82
|  |  |  | VALOR UNITÁRIO: |  | 8050.69
|  |  |  | VALOR BDI (26.01%): |  | 2093.98
|  |  |  | VALOR COM BDI: |  | 10144.67
19.1.4. C1349 - Conjunto metálico de traves para futsal, inclusive redes (CJ)
Material |  | FONTE | UNID | COEFICIENTE | PREÇO UNITÁRIO | TOTAL
I1137 | TRAVES PARA FUTSAL OFICIAL COMPLETA, DE 3,00 X 2,00 M EM TUBO DE ACO GALVANIZADO 3" COM REQUADRO EM TUBO DE 1", PINTURA EM PRIMER COM TINTA ESMALTE SINTÉTICO E REDES DE POLIETILENO FIO 4 MM | SEINFRA | CJ | 1 | 3506.46 | 3506.46
|  |  |  | TOTAL Material: |  | 3506.46
|  |  |  | VALOR: |  | 3506.46
|  |  |  | VALOR ENCARGOS: |  | 0
|  |  |  | VALOR UNITÁRIO: |  | 3506.46
|  |  |  | VALOR BDI (26.01%): |  | 912.03
|  |  |  | VALOR COM BDI: |  | 4418.49
19.1.5. C1351 - Conjunto metálico de traves para vôlei, inclusive redes (CJ)
Material |  | FONTE | UNID | COEFICIENTE | PREÇO UNITÁRIO | TOTAL
I1140 | REDE PARA PARA QUADRA DE VOLEI COMPLETA, COM POSTES EM TUBO DE ACO GALVANIZADO 3", H = *255* CM, PINTURA EM TINTA ESMALTE SINTETICO, REDE DE NYLON COM 2 MM, MALHA 10 X 10 CM E ANTENAS OFICIAIS EM FIBRA DE VIDRO | SEINFRA | CJ | 1 | 2128.73 | 2128.73
|  |  |  | TOTAL Material: |  | 2128.73
|  |  |  | VALOR: |  | 2128.73
|  |  |  | VALOR ENCARGOS: |  | 0
|  |  |  | VALOR UNITÁRIO: |  | 2128.73
|  |  |  | VALOR BDI (26.01%): |  | 553.68
|  |  |  | VALOR COM BDI: |  | 2682.41
19.1.6. C4646 - Corrimão dupla altura em aço inox 1 1/2" (M)
Material |  | FONTE | UNID | COEFICIENTE | PREÇO UNITÁRIO | TOTAL
I8648 | BASE DE FIXAÇÃO COM PARAFUSOS | SEINFRA | UN | 0.6 | 34.2 | 20.52
I8647 | CURVA AÇO INOX DIAM 1 1/2" | SEINFRA | UN | 0.6 | 22.94 | 13.76
I8646 | TUBO AÇO INOX DIAM 1 1/2" | SEINFRA | M | 2 | 169.12 | 338.24
|  |  |  | TOTAL Material: |  | 372.52
Serviço |  | FONTE | UNID | COEFICIENTE | PREÇO UNITÁRIO | TOTAL
88278 | MONTADOR DE ESTRUTURA METÁLICA COM ENCARGOS COMPLEMENTARES | SINAPI | H | 0.6 | 23.42 | 14.05
88316 | SERVENTE COM ENCARGOS COMPLEMENTARES | SINAPI | H | 0.55 | 19.5 | 10.73
|  |  |  | TOTAL Serviço: |  | 24.78
|  |  |  | VALOR: |  | 397.31
|  |  |  | VALOR ENCARGOS (108.68%): |  | 9.38
|  |  |  | VALOR UNITÁRIO: |  | 397.31
|  |  |  | VALOR BDI (26.01%): |  | 103.34
|  |  |  | VALOR COM BDI: |  | 500.65
19.1.7. C1869 - Peitoril em granito cinza, largura=15cm (M)
Material |  | FONTE | UNID | COEFICIENTE | PREÇO UNITÁRIO | TOTAL
I1610 | PEITORIS DE GRANITO 15CM | SEINFRA | M | 1 | 64.4 | 64.4
|  |  |  | TOTAL Material: |  | 64.4
Serviço |  | FONTE | UNID | COEFICIENTE | PREÇO UNITÁRIO | TOTAL
C0197 | ARGAMASSA MISTA DE CIMENTO CAL HIDR. E AREIA S/PEN. TRAÇO 1:1:4 | SEINFRA | M3 | 0.00375 | 952.78 | 3.57
88309 | PEDREIRO COM ENCARGOS COMPLEMENTARES | SINAPI | H | 0.5 | 24.68 | 12.34
88316 | SERVENTE COM ENCARGOS COMPLEMENTARES | SINAPI | H | 0.25 | 19.5 | 4.88
|  |  |  | TOTAL Serviço: |  | 20.79
|  |  |  | VALOR: |  | 85.19
|  |  |  | VALOR ENCARGOS (108.68%): |  | 6.9
|  |  |  | VALOR UNITÁRIO: |  | 85.19
|  |  |  | VALOR BDI (26.01%): |  | 22.16
|  |  |  | VALOR COM BDI: |  | 107.35
19.2.1. 240244 - Alambrado p/ quadra (tubo fo e tela de arame galv.-12 # 2") (M2)
Material |  | FONTE | UNID | COEFICIENTE | PREÇO UNITÁRIO | TOTAL
D00170 | Ponto de solda | SEDOP | UN | 20 | 5.55 | 111
D00255 | Tela alambrado arame galvanizado fio 12 # 2" | SEDOP | M2 | 1 | 38.37 | 38.37
H00269 | Tubo fo go 2" - (sem costura com rosca) | SEDOP | M | 2 | 72.86 | 145.72
|  |  |  | TOTAL Material: |  | 295.09
Serviço |  | FONTE | UNID | COEFICIENTE | PREÇO UNITÁRIO | TOTAL
280003 | AJUDANTE DE MONTADOR COM ENCARGOS COMPLEMENTARES | SEDOP | H | 1.24 | 18.9 | 23.44
040283 | Bloco em concreto armado p/ fundaçao (incl. forma) | SEDOP | M3 | 0.021 | 3046.94 | 63.99
280020 | MONTADOR COM ENCARGOS COMPLEMENTARES | SEDOP | H | 1.24 | 23.42 | 29.04
|  |  |  | TOTAL Serviço: |  | 116.47
|  |  |  | VALOR: |  | 411.56
|  |  |  | VALOR ENCARGOS (108.68%): |  | 30.98
|  |  |  | VALOR UNITÁRIO: |  | 411.56
|  |  |  | VALOR BDI (26.01%): |  | 107.05
|  |  |  | VALOR COM BDI: |  | 518.61
19.2.2. 090822 - Portão de ferro em metalom (incl. pintura anti corrosiva) (M2)
Material |  | FONTE | UNID | COEFICIENTE | PREÇO UNITÁRIO | TOTAL
D00087 | Portão de ferro em metalom (inc. pint.ant.cor) | SEDOP | M2 | 1 | 283.58 | 283.58
|  |  |  | TOTAL Material: |  | 283.58
Serviço |  | FONTE | UNID | COEFICIENTE | PREÇO UNITÁRIO | TOTAL
280004 | AJUDANTE DE PEDREIRO COM ENCARGOS COMPLEMENTARES | SEDOP | H | 2 | 20 | 40
110141 | Argamassa de cimento e areia 1:4 | SEDOP | M3 | 0.05 | 528.3 | 26.42
280023 | PEDREIRO COM ENCARGOS COMPLEMENTARES | SEDOP | H | 2 | 24.68 | 49.36
|  |  |  | TOTAL Serviço: |  | 115.78
|  |  |  | VALOR: |  | 399.36
|  |  |  | VALOR ENCARGOS (108.68%): |  | 35.75
|  |  |  | VALOR UNITÁRIO: |  | 399.36
|  |  |  | VALOR BDI (26.01%): |  | 103.87
|  |  |  | VALOR COM BDI: |  | 503.23
20.1. 99803 - Limpeza de obra (M2)
Serviço |  | FONTE | UNID | COEFICIENTE | PREÇO UNITÁRIO | TOTAL
88316 | SERVENTE COM ENCARGOS COMPLEMENTARES | SINAPI | H | 0.0834 | 19.5 | 1.63
|  |  |  | TOTAL Serviço: |  | 1.63
|  |  |  | VALOR: |  | 1.63
|  |  |  | VALOR ENCARGOS (108.68%): |  | 0.58
|  |  |  | VALOR UNITÁRIO: |  | 1.63
|  |  |  | VALOR BDI (26.01%): |  | 0.42
|  |  |  | VALOR COM BDI: |  | 2.05
20.2. 241318 - Placa de inauguração em aço inox/letras bx. relevo- (40 x 30cm) (UN)
Material |  | FONTE | UNID | COEFICIENTE | PREÇO UNITÁRIO | TOTAL
D00142 | Placa de inauguração em aço inox/letras bx. relevo- (40 x 30cm) | SEDOP | UN | 1 | 733.88 | 733.88
|  |  |  | TOTAL Material: |  | 733.88
Serviço |  | FONTE | UNID | COEFICIENTE | PREÇO UNITÁRIO | TOTAL
280004 | AJUDANTE DE PEDREIRO COM ENCARGOS COMPLEMENTARES | SEDOP | H | 0.5 | 20 | 10
280023 | PEDREIRO COM ENCARGOS COMPLEMENTARES | SEDOP | H | 0.5 | 24.68 | 12.34
|  |  |  | TOTAL Serviço: |  | 22.34
|  |  |  | VALOR: |  | 756.22
|  |  |  | VALOR ENCARGOS (108.68%): |  | 8.25
|  |  |  | VALOR UNITÁRIO: |  | 756.22
|  |  |  | VALOR BDI (26.01%): |  | 196.69
|  |  |  | VALOR COM BDI: |  | 952.91

## CPU AUX
COMPOSIÇÕES DE PREÇOS AUXILIARES
95329 - CURSO DE CAPACITAÇÃO PARA CARPINTEIRO DE ESQUADRIA (ENCARGOS COMPLEMENTARES) - HORISTA (H)
Mão de Obra |  | FONTE | UNID | COEFICIENTE | PREÇO UNITÁRIO | TOTAL
00001214 | CARPINTEIRO DE ESQUADRIAS (HORISTA) | SINAPI | H | 0.012 | 8.59 | 0.10308
|  |  |  | TOTAL Mão de Obra: |  | 0.1
|  |  |  | VALOR: |  | 0.22
|  |  |  | VALOR ENCARGOS (108.68%): |  | 0.12
|  |  |  | VALOR UNITÁRIO: |  | 0.22
280013 - CARPINTEIRO COM ENCARGOS COMPLEMENTARES (H)
Encargos Complementares |  | FONTE | UNID | COEFICIENTE | PREÇO UNITÁRIO | TOTAL
00037370 | ALIMENTACAO - HORISTA (COLETADO CAIXA) | SINAPI | H | 1 | 2.83 | 2.83
00043483 | EPI - FAMILIA CARPINTEIRO DE FORMAS - HORISTA (ENCARGOS COMPLEMENTARES - COLETADO CAIXA) | SINAPI | H | 1 | 1.26 | 1.26
00037372 | EXAMES - HORISTA (COLETADO CAIXA) | SINAPI | H | 1 | 0.81 | 0.81
00043459 | FERRAMENTAS - FAMILIA CARPINTEIRO DE FORMAS - HORISTA (ENCARGOS COMPLEMENTARES - COLETADO CAIXA) | SINAPI | H | 1 | 0.45 | 0.45
00037373 | SEGURO - HORISTA (COLETADO CAIXA) | SINAPI | H | 1 | 0.06 | 0.06
00037371 | TRANSPORTE - HORISTA (COLETADO CAIXA) | SINAPI | H | 1 | 0.91 | 0.91
|  |  |  | TOTAL Encargos Complementares: |  | 6.32
Mão de Obra |  | FONTE | UNID | COEFICIENTE | PREÇO UNITÁRIO | TOTAL
00001214 | CARPINTEIRO DE ESQUADRIAS (HORISTA) | SINAPI | H | 1 | 8.59 | 8.59
|  |  |  | TOTAL Mão de Obra: |  | 8.59
Serviço |  | FONTE | UNID | COEFICIENTE | PREÇO UNITÁRIO | TOTAL
95329 | CURSO DE CAPACITAÇÃO PARA CARPINTEIRO DE ESQUADRIA (ENCARGOS COMPLEMENTARES) - HORISTA | SINAPI | H | 1 | 0.1 | 0.1
|  |  |  | TOTAL Serviço: |  | 0.1
|  |  |  | VALOR: |  | 24.47
|  |  |  | VALOR ENCARGOS (108.68%): |  | 9.46
|  |  |  | VALOR UNITÁRIO: |  | 24.47
95378 - CURSO DE CAPACITAÇÃO PARA SERVENTE (ENCARGOS COMPLEMENTARES) - HORISTA (H)
Mão de Obra |  | FONTE | UNID | COEFICIENTE | PREÇO UNITÁRIO | TOTAL
00006111 | SERVENTE DE OBRAS | SINAPI | H | 0.0172 | 6.2087 | 0.10679
|  |  |  | TOTAL Mão de Obra: |  | 0.11
|  |  |  | VALOR: |  | 0.22
|  |  |  | VALOR ENCARGOS (108.68%): |  | 0.11
|  |  |  | VALOR UNITÁRIO: |  | 0.22
280026 - SERVENTE COM ENCARGOS COMPLEMENTARES (H)
Encargos Complementares |  | FONTE | UNID | COEFICIENTE | PREÇO UNITÁRIO | TOTAL
00037370 | ALIMENTACAO - HORISTA (COLETADO CAIXA) | SINAPI | H | 1 | 2.83 | 2.83
00043491 | EPI - FAMILIA SERVENTE - HORISTA (ENCARGOS COMPLEMENTARES - COLETADO CAIXA) | SINAPI | H | 1 | 1.15 | 1.15
00037372 | EXAMES - HORISTA (COLETADO CAIXA) | SINAPI | H | 1 | 0.81 | 0.81
00043467 | FERRAMENTAS - FAMILIA SERVENTE - HORISTA (ENCARGOS COMPLEMENTARES - COLETADO CAIXA) | SINAPI | H | 1 | 0.56 | 0.56
00037373 | SEGURO - HORISTA (COLETADO CAIXA) | SINAPI | H | 1 | 0.06 | 0.06
00037371 | TRANSPORTE - HORISTA (COLETADO CAIXA) | SINAPI | H | 1 | 0.91 | 0.91
|  |  |  | TOTAL Encargos Complementares: |  | 6.32
Mão de Obra |  | FONTE | UNID | COEFICIENTE | PREÇO UNITÁRIO | TOTAL
00006111 | SERVENTE DE OBRAS | SINAPI | H | 1 | 6.2087 | 6.2087
|  |  |  | TOTAL Mão de Obra: |  | 6.21
Serviço |  | FONTE | UNID | COEFICIENTE | PREÇO UNITÁRIO | TOTAL
95378 | CURSO DE CAPACITAÇÃO PARA SERVENTE (ENCARGOS COMPLEMENTARES) - HORISTA | SINAPI | H | 1 | 0.11 | 0.11
|  |  |  | TOTAL Serviço: |  | 0.11
|  |  |  | VALOR: |  | 19.5
|  |  |  | VALOR ENCARGOS (108.68%): |  | 6.86
|  |  |  | VALOR UNITÁRIO: |  | 19.5
88826 - BETONEIRA CAPACIDADE NOMINAL DE 400 L, CAPACIDADE DE MISTURA 280 L, MOTOR ELÉTRICO TRIFÁSICO POTÊNCIA DE 2 CV, SEM CARREGADOR - DEPRECIAÇÃO. AF_10/2014 (H)
Equipamento |  | FONTE | UNID | COEFICIENTE | PREÇO UNITÁRIO | TOTAL
00010535 | BETONEIRA CAPACIDADE NOMINAL 400 L, CAPACIDADE DE MISTURA 280 L, MOTOR ELETRICO TRIFASICO 220/380 V POTENCIA 2 CV, SEM CARREGADOR | SINAPI | UN | 6.4e-05 | 5939 | 0.3801
|  |  |  | TOTAL Equipamento: |  | 0.38
|  |  |  | VALOR: |  | 0.38
|  |  |  | VALOR ENCARGOS: |  | 0
|  |  |  | VALOR UNITÁRIO: |  | 0.38
88827 - BETONEIRA CAPACIDADE NOMINAL DE 400 L, CAPACIDADE DE MISTURA 280 L, MOTOR ELÉTRICO TRIFÁSICO POTÊNCIA DE 2 CV, SEM CARREGADOR - JUROS. AF_10/2014 (H)
Equipamento |  | FONTE | UNID | COEFICIENTE | PREÇO UNITÁRIO | TOTAL
00010535 | BETONEIRA CAPACIDADE NOMINAL 400 L, CAPACIDADE DE MISTURA 280 L, MOTOR ELETRICO TRIFASICO 220/380 V POTENCIA 2 CV, SEM CARREGADOR | SINAPI | UN | 7.6e-06 | 5939 | 0.045136
|  |  |  | TOTAL Equipamento: |  | 0.05
|  |  |  | VALOR: |  | 0.04
|  |  |  | VALOR ENCARGOS: |  | 0
|  |  |  | VALOR UNITÁRIO: |  | 0.04
88831 - BETONEIRA CAPACIDADE NOMINAL DE 400 L, CAPACIDADE DE MISTURA 280 L, MOTOR ELÉTRICO TRIFÁSICO POTÊNCIA DE 2 CV, SEM CARREGADOR - CHI DIURNO. AF_10/2014 (CHI)
Serviço |  | FONTE | UNID | COEFICIENTE | PREÇO UNITÁRIO | TOTAL
88826 | BETONEIRA CAPACIDADE NOMINAL DE 400 L, CAPACIDADE DE MISTURA 280 L, MOTOR ELÉTRICO TRIFÁSICO POTÊNCIA DE 2 CV, SEM CARREGADOR - DEPRECIAÇÃO. AF_10/2014 | SINAPI | H | 1 | 0.38 | 0.38
88827 | BETONEIRA CAPACIDADE NOMINAL DE 400 L, CAPACIDADE DE MISTURA 280 L, MOTOR ELÉTRICO TRIFÁSICO POTÊNCIA DE 2 CV, SEM CARREGADOR - JUROS. AF_10/2014 | SINAPI | H | 1 | 0.04 | 0.04
|  |  |  | TOTAL Serviço: |  | 0.42
|  |  |  | VALOR: |  | 0.42
|  |  |  | VALOR ENCARGOS: |  | 0
|  |  |  | VALOR UNITÁRIO: |  | 0.42
88828 - BETONEIRA CAPACIDADE NOMINAL DE 400 L, CAPACIDADE DE MISTURA 280 L, MOTOR ELÉTRICO TRIFÁSICO POTÊNCIA DE 2 CV, SEM CARREGADOR - MANUTENÇÃO. AF_10/2014 (H)
Equipamento |  | FONTE | UNID | COEFICIENTE | PREÇO UNITÁRIO | TOTAL
00010535 | BETONEIRA CAPACIDADE NOMINAL 400 L, CAPACIDADE DE MISTURA 280 L, MOTOR ELETRICO TRIFASICO 220/380 V POTENCIA 2 CV, SEM CARREGADOR | SINAPI | UN | 7e-05 | 5939 | 0.41573
|  |  |  | TOTAL Equipamento: |  | 0.42
|  |  |  | VALOR: |  | 0.41
|  |  |  | VALOR ENCARGOS: |  | 0
|  |  |  | VALOR UNITÁRIO: |  | 0.41
88829 - BETONEIRA CAPACIDADE NOMINAL DE 400 L, CAPACIDADE DE MISTURA 280 L, MOTOR ELÉTRICO TRIFÁSICO POTÊNCIA DE 2 CV, SEM CARREGADOR - MATERIAIS NA OPERAÇÃO. AF_10/2014 (H)
Geral |  | FONTE | UNID | COEFICIENTE | PREÇO UNITÁRIO | TOTAL
00002705 | ENERGIA ELETRICA ATE 2000 KWH INDUSTRIAL, SEM DEMANDA | SINAPI | KWH | 1.25 | 1.09 | 1.3625
|  |  |  | TOTAL Geral: |  | 1.36
|  |  |  | VALOR: |  | 1.36
|  |  |  | VALOR ENCARGOS: |  | 0
|  |  |  | VALOR UNITÁRIO: |  | 1.36
88830 - BETONEIRA CAPACIDADE NOMINAL DE 400 L, CAPACIDADE DE MISTURA 280 L, MOTOR ELÉTRICO TRIFÁSICO POTÊNCIA DE 2 CV, SEM CARREGADOR - CHP DIURNO. AF_10/2014 (CHP)
Serviço |  | FONTE | UNID | COEFICIENTE | PREÇO UNITÁRIO | TOTAL
88826 | BETONEIRA CAPACIDADE NOMINAL DE 400 L, CAPACIDADE DE MISTURA 280 L, MOTOR ELÉTRICO TRIFÁSICO POTÊNCIA DE 2 CV, SEM CARREGADOR - DEPRECIAÇÃO. AF_10/2014 | SINAPI | H | 1 | 0.38 | 0.38
88827 | BETONEIRA CAPACIDADE NOMINAL DE 400 L, CAPACIDADE DE MISTURA 280 L, MOTOR ELÉTRICO TRIFÁSICO POTÊNCIA DE 2 CV, SEM CARREGADOR - JUROS. AF_10/2014 | SINAPI | H | 1 | 0.04 | 0.04
88828 | BETONEIRA CAPACIDADE NOMINAL DE 400 L, CAPACIDADE DE MISTURA 280 L, MOTOR ELÉTRICO TRIFÁSICO POTÊNCIA DE 2 CV, SEM CARREGADOR - MANUTENÇÃO. AF_10/2014 | SINAPI | H | 1 | 0.41 | 0.41
88829 | BETONEIRA CAPACIDADE NOMINAL DE 400 L, CAPACIDADE DE MISTURA 280 L, MOTOR ELÉTRICO TRIFÁSICO POTÊNCIA DE 2 CV, SEM CARREGADOR - MATERIAIS NA OPERAÇÃO. AF_10/2014 | SINAPI | H | 1 | 1.36 | 1.36
|  |  |  | TOTAL Serviço: |  | 2.19
|  |  |  | VALOR: |  | 2.19
|  |  |  | VALOR ENCARGOS: |  | 0
|  |  |  | VALOR UNITÁRIO: |  | 2.19
95389 - CURSO DE CAPACITAÇÃO PARA OPERADOR DE BETONEIRA ESTACIONÁRIA/MISTURADOR (ENCARGOS COMPLEMENTARES) - HORISTA (H)
Mão de Obra |  | FONTE | UNID | COEFICIENTE | PREÇO UNITÁRIO | TOTAL
00037666 | OPERADOR DE BETONEIRA ESTACIONARIA / MISTURADOR | SINAPI | H | 0.0067 | 8.59 | 0.057553
|  |  |  | TOTAL Mão de Obra: |  | 0.06
|  |  |  | VALOR: |  | 0.12
|  |  |  | VALOR ENCARGOS (108.68%): |  | 0.06
|  |  |  | VALOR UNITÁRIO: |  | 0.12
88377 - OPERADOR DE BETONEIRA ESTACIONÁRIA/MISTURADOR COM ENCARGOS COMPLEMENTARES (H)
Encargos Complementares |  | FONTE | UNID | COEFICIENTE | PREÇO UNITÁRIO | TOTAL
00037370 | ALIMENTACAO - HORISTA (COLETADO CAIXA) | SINAPI | H | 1 | 2.83 | 2.83
00043488 | EPI - FAMILIA OPERADOR ESCAVADEIRA - HORISTA (ENCARGOS COMPLEMENTARES - COLETADO CAIXA) | SINAPI | H | 1 | 0.76 | 0.76
00037372 | EXAMES - HORISTA (COLETADO CAIXA) | SINAPI | H | 1 | 0.81 | 0.81
00043464 | FERRAMENTAS - FAMILIA OPERADOR ESCAVADEIRA - HORISTA (ENCARGOS COMPLEMENTARES - COLETADO CAIXA) | SINAPI | H | 1 | 0.01 | 0.01
00037373 | SEGURO - HORISTA (COLETADO CAIXA) | SINAPI | H | 1 | 0.06 | 0.06
00037371 | TRANSPORTE - HORISTA (COLETADO CAIXA) | SINAPI | H | 1 | 0.91 | 0.91
|  |  |  | TOTAL Encargos Complementares: |  | 5.38
Mão de Obra |  | FONTE | UNID | COEFICIENTE | PREÇO UNITÁRIO | TOTAL
00037666 | OPERADOR DE BETONEIRA ESTACIONARIA / MISTURADOR | SINAPI | H | 1 | 8.59 | 8.59
|  |  |  | TOTAL Mão de Obra: |  | 8.59
Serviço |  | FONTE | UNID | COEFICIENTE | PREÇO UNITÁRIO | TOTAL
95389 | CURSO DE CAPACITAÇÃO PARA OPERADOR DE BETONEIRA ESTACIONÁRIA/MISTURADOR (ENCARGOS COMPLEMENTARES) - HORISTA | SINAPI | H | 1 | 0.06 | 0.06
|  |  |  | TOTAL Serviço: |  | 0.06
|  |  |  | VALOR: |  | 23.43
|  |  |  | VALOR ENCARGOS (108.68%): |  | 9.4
|  |  |  | VALOR UNITÁRIO: |  | 23.43
87292 - ARGAMASSA TRAÇO 1:2:8 (EM VOLUME DE CIMENTO, CAL E AREIA MÉDIA ÚMIDA) PARA EMBOÇO/MASSA ÚNICA/ASSENTAMENTO DE ALVENARIA DE VEDAÇÃO, PREPARO MECÂNICO COM BETONEIRA 400 L. AF_08/2019 (M3)
Material |  | FONTE | UNID | COEFICIENTE | PREÇO UNITÁRIO | TOTAL
00000370 | AREIA MEDIA - POSTO JAZIDA/FORNECEDOR (RETIRADO NA JAZIDA, SEM TRANSPORTE) | SINAPI | M3 | 1.16 | 75 | 87
00001106 | CAL HIDRATADA CH-I PARA ARGAMASSAS | SINAPI | KG | 174.1 | 1.805 | 314.2505
00001379 | CIMENTO PORTLAND COMPOSTO CP II-32 | SINAPI | KG | 195.86 | 0.9 | 176.274
|  |  |  | TOTAL Material: |  | 577.52
Serviço |  | FONTE | UNID | COEFICIENTE | PREÇO UNITÁRIO | TOTAL
88831 | BETONEIRA CAPACIDADE NOMINAL DE 400 L, CAPACIDADE DE MISTURA 280 L, MOTOR ELÉTRICO TRIFÁSICO POTÊNCIA DE 2 CV, SEM CARREGADOR - CHI DIURNO. AF_10/2014 | SINAPI | CHI | 3.45 | 0.42 | 1.449
88830 | BETONEIRA CAPACIDADE NOMINAL DE 400 L, CAPACIDADE DE MISTURA 280 L, MOTOR ELÉTRICO TRIFÁSICO POTÊNCIA DE 2 CV, SEM CARREGADOR - CHP DIURNO. AF_10/2014 | SINAPI | CHP | 1.05 | 2.19 | 2.2995
88377 | OPERADOR DE BETONEIRA ESTACIONÁRIA/MISTURADOR COM ENCARGOS COMPLEMENTARES | SINAPI | H | 4.5 | 14.03 | 63.135
|  |  |  | TOTAL Serviço: |  | 66.89
|  |  |  | VALOR: |  | 703.25
|  |  |  | VALOR ENCARGOS (108.68%): |  | 58.84
|  |  |  | VALOR UNITÁRIO: |  | 703.25
95371 - CURSO DE CAPACITAÇÃO PARA PEDREIRO (ENCARGOS COMPLEMENTARES) - HORISTA (H)
Mão de Obra |  | FONTE | UNID | COEFICIENTE | PREÇO UNITÁRIO | TOTAL
00004750 | PEDREIRO (HORISTA) | SINAPI | H | 0.0172 | 8.59 | 0.14775
|  |  |  | TOTAL Mão de Obra: |  | 0.15
|  |  |  | VALOR: |  | 0.31
|  |  |  | VALOR ENCARGOS (108.68%): |  | 0.16
|  |  |  | VALOR UNITÁRIO: |  | 0.31
88309 - PEDREIRO COM ENCARGOS COMPLEMENTARES (H)
Encargos Complementares |  | FONTE | UNID | COEFICIENTE | PREÇO UNITÁRIO | TOTAL
00037370 | ALIMENTACAO - HORISTA (COLETADO CAIXA) | SINAPI | H | 1 | 2.83 | 2.83
00043489 | EPI - FAMILIA PEDREIRO - HORISTA (ENCARGOS COMPLEMENTARES - COLETADO CAIXA) | SINAPI | H | 1 | 1.09 | 1.09
00037372 | EXAMES - HORISTA (COLETADO CAIXA) | SINAPI | H | 1 | 0.81 | 0.81
00043465 | FERRAMENTAS - FAMILIA PEDREIRO - HORISTA (ENCARGOS COMPLEMENTARES - COLETADO CAIXA) | SINAPI | H | 1 | 0.74 | 0.74
00037373 | SEGURO - HORISTA (COLETADO CAIXA) | SINAPI | H | 1 | 0.06 | 0.06
00037371 | TRANSPORTE - HORISTA (COLETADO CAIXA) | SINAPI | H | 1 | 0.91 | 0.91
|  |  |  | TOTAL Encargos Complementares: |  | 6.44
Mão de Obra |  | FONTE | UNID | COEFICIENTE | PREÇO UNITÁRIO | TOTAL
00004750 | PEDREIRO (HORISTA) | SINAPI | H | 1 | 8.59 | 8.59
|  |  |  | TOTAL Mão de Obra: |  | 8.59
Serviço |  | FONTE | UNID | COEFICIENTE | PREÇO UNITÁRIO | TOTAL
95371 | CURSO DE CAPACITAÇÃO PARA PEDREIRO (ENCARGOS COMPLEMENTARES) - HORISTA | SINAPI | H | 1 | 0.15 | 0.15
|  |  |  | TOTAL Serviço: |  | 0.15
|  |  |  | VALOR: |  | 24.68
|  |  |  | VALOR ENCARGOS (108.68%): |  | 9.5
|  |  |  | VALOR UNITÁRIO: |  | 24.68
88316 - SERVENTE COM ENCARGOS COMPLEMENTARES (H)
Encargos Complementares |  | FONTE | UNID | COEFICIENTE | PREÇO UNITÁRIO | TOTAL
00037370 | ALIMENTACAO - HORISTA (COLETADO CAIXA) | SINAPI | H | 1 | 2.83 | 2.83
00043491 | EPI - FAMILIA SERVENTE - HORISTA (ENCARGOS COMPLEMENTARES - COLETADO CAIXA) | SINAPI | H | 1 | 1.15 | 1.15
00037372 | EXAMES - HORISTA (COLETADO CAIXA) | SINAPI | H | 1 | 0.81 | 0.81
00043467 | FERRAMENTAS - FAMILIA SERVENTE - HORISTA (ENCARGOS COMPLEMENTARES - COLETADO CAIXA) | SINAPI | H | 1 | 0.56 | 0.56
00037373 | SEGURO - HORISTA (COLETADO CAIXA) | SINAPI | H | 1 | 0.06 | 0.06
00037371 | TRANSPORTE - HORISTA (COLETADO CAIXA) | SINAPI | H | 1 | 0.91 | 0.91
|  |  |  | TOTAL Encargos Complementares: |  | 6.32
Mão de Obra |  | FONTE | UNID | COEFICIENTE | PREÇO UNITÁRIO | TOTAL
00006111 | SERVENTE DE OBRAS | SINAPI | H | 1 | 6.2087 | 6.2087
|  |  |  | TOTAL Mão de Obra: |  | 6.21
Serviço |  | FONTE | UNID | COEFICIENTE | PREÇO UNITÁRIO | TOTAL
95378 | CURSO DE CAPACITAÇÃO PARA SERVENTE (ENCARGOS COMPLEMENTARES) - HORISTA | SINAPI | H | 1 | 0.11 | 0.11
|  |  |  | TOTAL Serviço: |  | 0.11
|  |  |  | VALOR: |  | 19.5
|  |  |  | VALOR ENCARGOS (108.68%): |  | 6.86
|  |  |  | VALOR UNITÁRIO: |  | 19.5
101165 - ALVENARIA DE EMBASAMENTO COM BLOCO ESTRUTURAL DE CONCRETO, DE 14X19X29CM E ARGAMASSA DE ASSENTAMENTO COM PREPARO EM BETONEIRA. AF_05/2020 (M3)
Material |  | FONTE | UNID | COEFICIENTE | PREÇO UNITÁRIO | TOTAL
00034566 | BLOCO DE CONCRETO ESTRUTURAL 14 X 19 X 29 CM, FBK 6 MPA (NBR 6136) | SINAPI | UN | 122.27 | 3.268 | 399.5784
|  |  |  | TOTAL Material: |  | 399.58
Serviço |  | FONTE | UNID | COEFICIENTE | PREÇO UNITÁRIO | TOTAL
87292 | ARGAMASSA TRAÇO 1:2:8 (EM VOLUME DE CIMENTO, CAL E AREIA MÉDIA ÚMIDA) PARA EMBOÇO/MASSA ÚNICA/ASSENTAMENTO DE ALVENARIA DE VEDAÇÃO, PREPARO MECÂNICO COM BETONEIRA 400 L. AF_08/2019 | SINAPI | M3 | 0.13 | 644.41 | 83.7733
88309 | PEDREIRO COM ENCARGOS COMPLEMENTARES | SINAPI | H | 10.263 | 15.18 | 155.7923
88316 | SERVENTE COM ENCARGOS COMPLEMENTARES | SINAPI | H | 5.132 | 12.64 | 64.8685
|  |  |  | TOTAL Serviço: |  | 304.43
|  |  |  | VALOR: |  | 844.36
|  |  |  | VALOR ENCARGOS (108.68%): |  | 140.35
|  |  |  | VALOR UNITÁRIO: |  | 844.36
88310 - PINTOR COM ENCARGOS COMPLEMENTARES (H)
Encargos Complementares |  | FONTE | UNID | COEFICIENTE | PREÇO UNITÁRIO | TOTAL
00037370 | ALIMENTACAO - HORISTA (COLETADO CAIXA) | SINAPI | H | 1 | 2.83 | 2.83
00043490 | EPI - FAMILIA PINTOR - HORISTA (ENCARGOS COMPLEMENTARES - COLETADO CAIXA) | SINAPI | H | 1 | 1.5 | 1.5
00037372 | EXAMES - HORISTA (COLETADO CAIXA) | SINAPI | H | 1 | 0.81 | 0.81
00043466 | FERRAMENTAS - FAMILIA PINTOR - HORISTA (ENCARGOS COMPLEMENTARES - COLETADO CAIXA) | SINAPI | H | 1 | 1.48 | 1.48
00037373 | SEGURO - HORISTA (COLETADO CAIXA) | SINAPI | H | 1 | 0.06 | 0.06
00037371 | TRANSPORTE - HORISTA (COLETADO CAIXA) | SINAPI | H | 1 | 0.91 | 0.91
|  |  |  | TOTAL Encargos Complementares: |  | 7.59
Mão de Obra |  | FONTE | UNID | COEFICIENTE | PREÇO UNITÁRIO | TOTAL
00004783 | PINTOR (HORISTA) | SINAPI | H | 1 | 8.59 | 8.59
|  |  |  | TOTAL Mão de Obra: |  | 8.59
Serviço |  | FONTE | UNID | COEFICIENTE | PREÇO UNITÁRIO | TOTAL
95372 | CURSO DE CAPACITAÇÃO PARA PINTOR (ENCARGOS COMPLEMENTARES) - HORISTA | SINAPI | H | 1 | 0.17 | 0.17
|  |  |  | TOTAL Serviço: |  | 0.17
|  |  |  | VALOR: |  | 25.69
|  |  |  | VALOR ENCARGOS (108.68%): |  | 9.34
|  |  |  | VALOR UNITÁRIO: |  | 25.69
88489 - APLICAÇÃO MANUAL DE PINTURA COM TINTA LÁTEX ACRÍLICA EM PAREDES, DUAS DEMÃOS. AF_06/2014 (M2)
Material |  | FONTE | UNID | COEFICIENTE | PREÇO UNITÁRIO | TOTAL
00007356 | TINTA LATEX ACRILICA PREMIUM, COR BRANCO FOSCO | SINAPI | L | 0.33 | 22 | 7.26
|  |  |  | TOTAL Material: |  | 7.26
Serviço |  | FONTE | UNID | COEFICIENTE | PREÇO UNITÁRIO | TOTAL
88310 | PINTOR COM ENCARGOS COMPLEMENTARES | SINAPI | H | 0.187 | 16.35 | 3.0574
88316 | SERVENTE COM ENCARGOS COMPLEMENTARES | SINAPI | H | 0.069 | 12.64 | 0.87216
|  |  |  | TOTAL Serviço: |  | 3.93
|  |  |  | VALOR: |  | 13.41
|  |  |  | VALOR ENCARGOS (108.68%): |  | 2.22
|  |  |  | VALOR UNITÁRIO: |  | 13.41
95316 - CURSO DE CAPACITAÇÃO PARA AUXILIAR DE ELETRICISTA (ENCARGOS COMPLEMENTARES) - HORISTA (H)
Mão de Obra |  | FONTE | UNID | COEFICIENTE | PREÇO UNITÁRIO | TOTAL
00000247 | AJUDANTE DE ELETRICISTA (HORISTA) | SINAPI | H | 0.0302 | 6.438 | 0.19443
|  |  |  | TOTAL Mão de Obra: |  | 0.19
|  |  |  | VALOR: |  | 0.41
|  |  |  | VALOR ENCARGOS (108.68%): |  | 0.22
|  |  |  | VALOR UNITÁRIO: |  | 0.41
88247 - AUXILIAR DE ELETRICISTA COM ENCARGOS COMPLEMENTARES (H)
Encargos Complementares |  | FONTE | UNID | COEFICIENTE | PREÇO UNITÁRIO | TOTAL
00037370 | ALIMENTACAO - HORISTA (COLETADO CAIXA) | SINAPI | H | 1 | 2.83 | 2.83
00043484 | EPI - FAMILIA ELETRICISTA - HORISTA (ENCARGOS COMPLEMENTARES - COLETADO CAIXA) | SINAPI | H | 1 | 1.07 | 1.07
00037372 | EXAMES - HORISTA (COLETADO CAIXA) | SINAPI | H | 1 | 0.81 | 0.81
00043460 | FERRAMENTAS - FAMILIA ELETRICISTA - HORISTA (ENCARGOS COMPLEMENTARES - COLETADO CAIXA) | SINAPI | H | 1 | 0.78 | 0.78
00037373 | SEGURO - HORISTA (COLETADO CAIXA) | SINAPI | H | 1 | 0.06 | 0.06
00037371 | TRANSPORTE - HORISTA (COLETADO CAIXA) | SINAPI | H | 1 | 0.91 | 0.91
|  |  |  | TOTAL Encargos Complementares: |  | 6.46
Mão de Obra |  | FONTE | UNID | COEFICIENTE | PREÇO UNITÁRIO | TOTAL
00000247 | AJUDANTE DE ELETRICISTA (HORISTA) | SINAPI | H | 1 | 6.438 | 6.438
|  |  |  | TOTAL Mão de Obra: |  | 6.44
Serviço |  | FONTE | UNID | COEFICIENTE | PREÇO UNITÁRIO | TOTAL
95316 | CURSO DE CAPACITAÇÃO PARA AUXILIAR DE ELETRICISTA (ENCARGOS COMPLEMENTARES) - HORISTA | SINAPI | H | 1 | 0.19 | 0.19
|  |  |  | TOTAL Serviço: |  | 0.19
|  |  |  | VALOR: |  | 20.3
|  |  |  | VALOR ENCARGOS (108.68%): |  | 7.21
|  |  |  | VALOR UNITÁRIO: |  | 20.3
95332 - CURSO DE CAPACITAÇÃO PARA ELETRICISTA (ENCARGOS COMPLEMENTARES) - HORISTA (H)
Mão de Obra |  | FONTE | UNID | COEFICIENTE | PREÇO UNITÁRIO | TOTAL
00002436 | ELETRICISTA (HORISTA) | SINAPI | H | 0.0302 | 8.59 | 0.25942
|  |  |  | TOTAL Mão de Obra: |  | 0.26
|  |  |  | VALOR: |  | 0.54
|  |  |  | VALOR ENCARGOS (108.68%): |  | 0.28
|  |  |  | VALOR UNITÁRIO: |  | 0.54
88264 - ELETRICISTA COM ENCARGOS COMPLEMENTARES (H)
Encargos Complementares |  | FONTE | UNID | COEFICIENTE | PREÇO UNITÁRIO | TOTAL
00037370 | ALIMENTACAO - HORISTA (COLETADO CAIXA) | SINAPI | H | 1 | 2.83 | 2.83
00043484 | EPI - FAMILIA ELETRICISTA - HORISTA (ENCARGOS COMPLEMENTARES - COLETADO CAIXA) | SINAPI | H | 1 | 1.07 | 1.07
00037372 | EXAMES - HORISTA (COLETADO CAIXA) | SINAPI | H | 1 | 0.81 | 0.81
00043460 | FERRAMENTAS - FAMILIA ELETRICISTA - HORISTA (ENCARGOS COMPLEMENTARES - COLETADO CAIXA) | SINAPI | H | 1 | 0.78 | 0.78
00037373 | SEGURO - HORISTA (COLETADO CAIXA) | SINAPI | H | 1 | 0.06 | 0.06
00037371 | TRANSPORTE - HORISTA (COLETADO CAIXA) | SINAPI | H | 1 | 0.91 | 0.91
|  |  |  | TOTAL Encargos Complementares: |  | 6.46
Mão de Obra |  | FONTE | UNID | COEFICIENTE | PREÇO UNITÁRIO | TOTAL
00002436 | ELETRICISTA (HORISTA) | SINAPI | H | 1 | 8.59 | 8.59
|  |  |  | TOTAL Mão de Obra: |  | 8.59
Serviço |  | FONTE | UNID | COEFICIENTE | PREÇO UNITÁRIO | TOTAL
95332 | CURSO DE CAPACITAÇÃO PARA ELETRICISTA (ENCARGOS COMPLEMENTARES) - HORISTA | SINAPI | H | 1 | 0.26 | 0.26
|  |  |  | TOTAL Serviço: |  | 0.26
|  |  |  | VALOR: |  | 24.93
|  |  |  | VALOR ENCARGOS (108.68%): |  | 9.62
|  |  |  | VALOR UNITÁRIO: |  | 24.93
91924 - CABO DE COBRE FLEXÍVEL ISOLADO, 1,5 MM², ANTI-CHAMA 450/750 V, PARA CIRCUITOS TERMINAIS - FORNECIMENTO E INSTALAÇÃO. AF_12/2015 (M)
Material |  | FONTE | UNID | COEFICIENTE | PREÇO UNITÁRIO | TOTAL
00001013 | CABO DE COBRE, FLEXIVEL, CLASSE 4 OU 5, ISOLACAO EM PVC/A, ANTICHAMA BWF-B, 1 CONDUTOR, 450/750 V, SECAO NOMINAL 1,5 MM2 | SINAPI | M | 1.19 | 1.463 | 1.741
00021127 | FITA ISOLANTE ADESIVA ANTICHAMA, USO ATE 750 V, EM ROLO DE 19 MM X 5 M | SINAPI | UN | 0.009 | 3.7454 | 0.033709
|  |  |  | TOTAL Material: |  | 1.77
Serviço |  | FONTE | UNID | COEFICIENTE | PREÇO UNITÁRIO | TOTAL
88247 | AUXILIAR DE ELETRICISTA COM ENCARGOS COMPLEMENTARES | SINAPI | H | 0.024 | 13.09 | 0.31416
88264 | ELETRICISTA COM ENCARGOS COMPLEMENTARES | SINAPI | H | 0.024 | 15.31 | 0.36744
|  |  |  | TOTAL Serviço: |  | 0.68
|  |  |  | VALOR: |  | 2.87
|  |  |  | VALOR ENCARGOS (108.68%): |  | 0.42
|  |  |  | VALOR UNITÁRIO: |  | 2.87
95805 - CONDULETE DE PVC, TIPO B, PARA ELETRODUTO DE PVC SOLDÁVEL DN 25 MM (3/4''), APARENTE - FORNECIMENTO E INSTALAÇÃO. AF_11/2016 (UN)
Material |  | FONTE | UNID | COEFICIENTE | PREÇO UNITÁRIO | TOTAL
00011950 | BUCHA DE NYLON SEM ABA S6, COM PARAFUSO DE 4,20 X 40 MM EM ACO ZINCADO COM ROSCA SOBERBA, CABECA CHATA E FENDA PHILLIPS | SINAPI | UN | 2 | 0.2798 | 0.5596
00012010 | CONDULETE EM PVC, TIPO "B", SEM TAMPA, DE 1/2" OU 3/4" | SINAPI | UN | 1 | 12.844 | 12.844
|  |  |  | TOTAL Material: |  | 13.4
Serviço |  | FONTE | UNID | COEFICIENTE | PREÇO UNITÁRIO | TOTAL
88247 | AUXILIAR DE ELETRICISTA COM ENCARGOS COMPLEMENTARES | SINAPI | H | 0.2889 | 13.09 | 3.7817
88264 | ELETRICISTA COM ENCARGOS COMPLEMENTARES | SINAPI | H | 0.2889 | 15.31 | 4.4231
|  |  |  | TOTAL Serviço: |  | 8.2
|  |  |  | VALOR: |  | 26.49
|  |  |  | VALOR ENCARGOS (108.68%): |  | 4.89
|  |  |  | VALOR UNITÁRIO: |  | 26.49
91852 - ELETRODUTO FLEXÍVEL CORRUGADO, PVC, DN 20 MM (1/2"), PARA CIRCUITOS TERMINAIS, INSTALADO EM PAREDE - FORNECIMENTO E INSTALAÇÃO. AF_12/2015 (M)
Material |  | FONTE | UNID | COEFICIENTE | PREÇO UNITÁRIO | TOTAL
00002689 | ELETRODUTO PVC FLEXIVEL CORRUGADO, COR AMARELA, DE 20 MM | SINAPI | M | 1.017 | 2.432 | 2.4733
|  |  |  | TOTAL Material: |  | 2.47
Serviço |  | FONTE | UNID | COEFICIENTE | PREÇO UNITÁRIO | TOTAL
88247 | AUXILIAR DE ELETRICISTA COM ENCARGOS COMPLEMENTARES | SINAPI | H | 0.129 | 13.09 | 1.6886
88264 | ELETRICISTA COM ENCARGOS COMPLEMENTARES | SINAPI | H | 0.129 | 15.31 | 1.975
|  |  |  | TOTAL Serviço: |  | 3.66
|  |  |  | VALOR: |  | 8.31
|  |  |  | VALOR ENCARGOS (108.68%): |  | 2.18
|  |  |  | VALOR UNITÁRIO: |  | 8.31
95317 - CURSO DE CAPACITAÇÃO PARA AUXILIAR DE ENCANADOR OU BOMBEIRO HIDRÁULICO (ENCARGOS COMPLEMENTARES) - HORISTA (H)
Mão de Obra |  | FONTE | UNID | COEFICIENTE | PREÇO UNITÁRIO | TOTAL
00000246 | AUXILIAR DE ENCANADOR OU BOMBEIRO HIDRAULICO (HORISTA) | SINAPI | H | 0.0146 | 6.44 | 0.094024
|  |  |  | TOTAL Mão de Obra: |  | 0.09
|  |  |  | VALOR: |  | 0.2
|  |  |  | VALOR ENCARGOS (108.68%): |  | 0.11
|  |  |  | VALOR UNITÁRIO: |  | 0.2
88248 - AUXILIAR DE ENCANADOR OU BOMBEIRO HIDRÁULICO COM ENCARGOS COMPLEMENTARES (H)
Encargos Complementares |  | FONTE | UNID | COEFICIENTE | PREÇO UNITÁRIO | TOTAL
00037370 | ALIMENTACAO - HORISTA (COLETADO CAIXA) | SINAPI | H | 1 | 2.83 | 2.83
00043485 | EPI - FAMILIA ENCANADOR - HORISTA (ENCARGOS COMPLEMENTARES - COLETADO CAIXA) | SINAPI | H | 1 | 0.94 | 0.94
00037372 | EXAMES - HORISTA (COLETADO CAIXA) | SINAPI | H | 1 | 0.81 | 0.81
00043461 | FERRAMENTAS - FAMILIA ENCANADOR - HORISTA (ENCARGOS COMPLEMENTARES - COLETADO CAIXA) | SINAPI | H | 1 | 0.32 | 0.32
00037373 | SEGURO - HORISTA (COLETADO CAIXA) | SINAPI | H | 1 | 0.06 | 0.06
00037371 | TRANSPORTE - HORISTA (COLETADO CAIXA) | SINAPI | H | 1 | 0.91 | 0.91
|  |  |  | TOTAL Encargos Complementares: |  | 5.87
Mão de Obra |  | FONTE | UNID | COEFICIENTE | PREÇO UNITÁRIO | TOTAL
00000246 | AUXILIAR DE ENCANADOR OU BOMBEIRO HIDRAULICO (HORISTA) | SINAPI | H | 1 | 6.44 | 6.44
|  |  |  | TOTAL Mão de Obra: |  | 6.44
Serviço |  | FONTE | UNID | COEFICIENTE | PREÇO UNITÁRIO | TOTAL
95317 | CURSO DE CAPACITAÇÃO PARA AUXILIAR DE ENCANADOR OU BOMBEIRO HIDRÁULICO (ENCARGOS COMPLEMENTARES) - HORISTA | SINAPI | H | 1 | 0.09 | 0.09
|  |  |  | TOTAL Serviço: |  | 0.09
|  |  |  | VALOR: |  | 19.51
|  |  |  | VALOR ENCARGOS (108.68%): |  | 7.11
|  |  |  | VALOR UNITÁRIO: |  | 19.51
95335 - CURSO DE CAPACITAÇÃO PARA ENCANADOR OU BOMBEIRO HIDRÁULICO (ENCARGOS COMPLEMENTARES) - HORISTA (H)
Mão de Obra |  | FONTE | UNID | COEFICIENTE | PREÇO UNITÁRIO | TOTAL
00002696 | ENCANADOR OU BOMBEIRO HIDRAULICO (HORISTA) | SINAPI | H | 0.0146 | 8.59 | 0.12541
|  |  |  | TOTAL Mão de Obra: |  | 0.13
|  |  |  | VALOR: |  | 0.26
|  |  |  | VALOR ENCARGOS (108.68%): |  | 0.13
|  |  |  | VALOR UNITÁRIO: |  | 0.26
88267 - ENCANADOR OU BOMBEIRO HIDRÁULICO COM ENCARGOS COMPLEMENTARES (H)
Encargos Complementares |  | FONTE | UNID | COEFICIENTE | PREÇO UNITÁRIO | TOTAL
00037370 | ALIMENTACAO - HORISTA (COLETADO CAIXA) | SINAPI | H | 1 | 2.83 | 2.83
00043485 | EPI - FAMILIA ENCANADOR - HORISTA (ENCARGOS COMPLEMENTARES - COLETADO CAIXA) | SINAPI | H | 1 | 0.94 | 0.94
00037372 | EXAMES - HORISTA (COLETADO CAIXA) | SINAPI | H | 1 | 0.81 | 0.81
00043461 | FERRAMENTAS - FAMILIA ENCANADOR - HORISTA (ENCARGOS COMPLEMENTARES - COLETADO CAIXA) | SINAPI | H | 1 | 0.32 | 0.32
00037373 | SEGURO - HORISTA (COLETADO CAIXA) | SINAPI | H | 1 | 0.06 | 0.06
00037371 | TRANSPORTE - HORISTA (COLETADO CAIXA) | SINAPI | H | 1 | 0.91 | 0.91
|  |  |  | TOTAL Encargos Complementares: |  | 5.87
Mão de Obra |  | FONTE | UNID | COEFICIENTE | PREÇO UNITÁRIO | TOTAL
00002696 | ENCANADOR OU BOMBEIRO HIDRAULICO (HORISTA) | SINAPI | H | 1 | 8.59 | 8.59
|  |  |  | TOTAL Mão de Obra: |  | 8.59
Serviço |  | FONTE | UNID | COEFICIENTE | PREÇO UNITÁRIO | TOTAL
95335 | CURSO DE CAPACITAÇÃO PARA ENCANADOR OU BOMBEIRO HIDRÁULICO (ENCARGOS COMPLEMENTARES) - HORISTA | SINAPI | H | 1 | 0.13 | 0.13
|  |  |  | TOTAL Serviço: |  | 0.13
|  |  |  | VALOR: |  | 24.06
|  |  |  | VALOR ENCARGOS (108.68%): |  | 9.47
|  |  |  | VALOR UNITÁRIO: |  | 24.06
91170 - FIXAÇÃO DE TUBOS HORIZONTAIS DE PVC, CPVC OU COBRE DIÂMETROS MENORES OU IGUAIS A 40 MM OU ELETROCALHAS ATÉ 150MM DE LARGURA, COM ABRAÇADEIRA METÁLICA RÍGIDA TIPO D 1/2?, FIXADA EM PERFILADO EM LAJE. AF_05/2015 (M)
Material |  | FONTE | UNID | COEFICIENTE | PREÇO UNITÁRIO | TOTAL
00000392 | ABRACADEIRA EM ACO PARA AMARRACAO DE ELETRODUTOS, TIPO D, COM 1/2" E PARAFUSO DE FIXACAO | SINAPI | UN | 0.65 | 1.3585 | 0.88302
|  |  |  | TOTAL Material: |  | 0.88
Serviço |  | FONTE | UNID | COEFICIENTE | PREÇO UNITÁRIO | TOTAL
88248 | AUXILIAR DE ENCANADOR OU BOMBEIRO HIDRÁULICO COM ENCARGOS COMPLEMENTARES | SINAPI | H | 0.01 | 12.4 | 0.124
88267 | ENCANADOR OU BOMBEIRO HIDRÁULICO COM ENCARGOS COMPLEMENTARES | SINAPI | H | 0.069 | 14.59 | 1.0067
|  |  |  | TOTAL Serviço: |  | 1.13
|  |  |  | VALOR: |  | 2.74
|  |  |  | VALOR ENCARGOS (108.68%): |  | 0.73
|  |  |  | VALOR UNITÁRIO: |  | 2.74
91862 - ELETRODUTO RÍGIDO ROSCÁVEL, PVC, DN 20 MM (1/2"), PARA CIRCUITOS TERMINAIS, INSTALADO EM FORRO - FORNECIMENTO E INSTALAÇÃO. AF_12/2015 (M)
Material |  | FONTE | UNID | COEFICIENTE | PREÇO UNITÁRIO | TOTAL
00002673 | ELETRODUTO DE PVC RIGIDO ROSCAVEL DE 1/2 ", SEM LUVA | SINAPI | M | 1.017 | 3.7 | 3.7629
|  |  |  | TOTAL Material: |  | 3.76
Serviço |  | FONTE | UNID | COEFICIENTE | PREÇO UNITÁRIO | TOTAL
88247 | AUXILIAR DE ELETRICISTA COM ENCARGOS COMPLEMENTARES | SINAPI | H | 0.065 | 13.09 | 0.85085
88264 | ELETRICISTA COM ENCARGOS COMPLEMENTARES | SINAPI | H | 0.065 | 15.31 | 0.99515
91170 | FIXAÇÃO DE TUBOS HORIZONTAIS DE PVC, CPVC OU COBRE DIÂMETROS MENORES OU IGUAIS A 40 MM OU ELETROCALHAS ATÉ 150MM DE LARGURA, COM ABRAÇADEIRA METÁLICA RÍGIDA TIPO D 1/2?, FIXADA EM PERFILADO EM LAJE. AF_05/2015 | SINAPI | M | 1 | 2.01 | 2.01
|  |  |  | TOTAL Serviço: |  | 3.86
|  |  |  | VALOR: |  | 9.44
|  |  |  | VALOR ENCARGOS (108.68%): |  | 1.82
|  |  |  | VALOR UNITÁRIO: |  | 9.44
91870 - ELETRODUTO RÍGIDO ROSCÁVEL, PVC, DN 20 MM (1/2"), PARA CIRCUITOS TERMINAIS, INSTALADO EM PAREDE - FORNECIMENTO E INSTALAÇÃO. AF_12/2015 (M)
Material |  | FONTE | UNID | COEFICIENTE | PREÇO UNITÁRIO | TOTAL
00002673 | ELETRODUTO DE PVC RIGIDO ROSCAVEL DE 1/2 ", SEM LUVA | SINAPI | M | 1.017 | 3.7 | 3.7629
|  |  |  | TOTAL Material: |  | 3.76
Serviço |  | FONTE | UNID | COEFICIENTE | PREÇO UNITÁRIO | TOTAL
88247 | AUXILIAR DE ELETRICISTA COM ENCARGOS COMPLEMENTARES | SINAPI | H | 0.152 | 13.09 | 1.9897
88264 | ELETRICISTA COM ENCARGOS COMPLEMENTARES | SINAPI | H | 0.152 | 15.31 | 2.3271
|  |  |  | TOTAL Serviço: |  | 4.32
|  |  |  | VALOR: |  | 10.64
|  |  |  | VALOR ENCARGOS (108.68%): |  | 2.56
|  |  |  | VALOR UNITÁRIO: |  | 10.64
93358 - ESCAVAÇÃO MANUAL DE VALA COM PROFUNDIDADE MENOR OU IGUAL A 1,30 M. AF_02/2021 (M3)
Serviço |  | FONTE | UNID | COEFICIENTE | PREÇO UNITÁRIO | TOTAL
88316 | SERVENTE COM ENCARGOS COMPLEMENTARES | SINAPI | H | 3.45 | 12.64 | 43.608
|  |  |  | TOTAL Serviço: |  | 43.61
|  |  |  | VALOR: |  | 67.28
|  |  |  | VALOR ENCARGOS (108.68%): |  | 23.67
|  |  |  | VALOR UNITÁRIO: |  | 67.28
91173 - FIXAÇÃO DE TUBOS VERTICAIS DE PPR DIÂMETROS MENORES OU IGUAIS A 40 MM COM ABRAÇADEIRA METÁLICA RÍGIDA TIPO D 1/2", FIXADA EM PERFILADO EM ALVENARIA. AF_05/2015 (M)
Material |  | FONTE | UNID | COEFICIENTE | PREÇO UNITÁRIO | TOTAL
00000392 | ABRACADEIRA EM ACO PARA AMARRACAO DE ELETRODUTOS, TIPO D, COM 1/2" E PARAFUSO DE FIXACAO | SINAPI | UN | 0.333 | 1.3585 | 0.45238
|  |  |  | TOTAL Material: |  | 0.45
Serviço |  | FONTE | UNID | COEFICIENTE | PREÇO UNITÁRIO | TOTAL
88248 | AUXILIAR DE ENCANADOR OU BOMBEIRO HIDRÁULICO COM ENCARGOS COMPLEMENTARES | SINAPI | H | 0.005 | 12.4 | 0.062
88267 | ENCANADOR OU BOMBEIRO HIDRÁULICO COM ENCARGOS COMPLEMENTARES | SINAPI | H | 0.035 | 14.59 | 0.51065
|  |  |  | TOTAL Serviço: |  | 0.57
|  |  |  | VALOR: |  | 1.39
|  |  |  | VALOR ENCARGOS (108.68%): |  | 0.37
|  |  |  | VALOR UNITÁRIO: |  | 1.39
92022 - INTERRUPTOR SIMPLES (1 MÓDULO) COM 1 TOMADA DE EMBUTIR 2P+T 10 A, SEM SUPORTE E SEM PLACA - FORNECIMENTO E INSTALAÇÃO. AF_12/2015 (UN)
Material |  | FONTE | UNID | COEFICIENTE | PREÇO UNITÁRIO | TOTAL
00038112 | INTERRUPTOR SIMPLES 10A, 250V (APENAS MODULO) | SINAPI | UN | 1 | 5.55 | 5.55
00038101 | TOMADA 2P+T 10A, 250V (APENAS MODULO) | SINAPI | UN | 1 | 6.4575 | 6.4575
|  |  |  | TOTAL Material: |  | 12.01
Serviço |  | FONTE | UNID | COEFICIENTE | PREÇO UNITÁRIO | TOTAL
88247 | AUXILIAR DE ELETRICISTA COM ENCARGOS COMPLEMENTARES | SINAPI | H | 0.472 | 13.09 | 6.1785
88264 | ELETRICISTA COM ENCARGOS COMPLEMENTARES | SINAPI | H | 0.472 | 15.31 | 7.2263
|  |  |  | TOTAL Serviço: |  | 13.41
|  |  |  | VALOR: |  | 33.36
|  |  |  | VALOR ENCARGOS (108.68%): |  | 7.94
|  |  |  | VALOR UNITÁRIO: |  | 33.36
91946 - SUPORTE PARAFUSADO COM PLACA DE ENCAIXE 4" X 2" MÉDIO (1,30 M DO PISO) PARA PONTO ELÉTRICO - FORNECIMENTO E INSTALAÇÃO. AF_12/2015 (UN)
Material |  | FONTE | UNID | COEFICIENTE | PREÇO UNITÁRIO | TOTAL
00038094 | ESPELHO / PLACA DE 3 POSTOS 4" X 2", PARA INSTALACAO DE TOMADAS E INTERRUPTORES | SINAPI | UN | 1 | 2.6353 | 2.6353
00038099 | SUPORTE DE FIXACAO PARA ESPELHO / PLACA 4" X 2", PARA 3 MODULOS, PARA INSTALACAO DE TOMADAS E INTERRUPTORES (SOMENTE SUPORTE) | SINAPI | UN | 1 | 1.3718 | 1.3718
|  |  |  | TOTAL Material: |  | 4.01
Serviço |  | FONTE | UNID | COEFICIENTE | PREÇO UNITÁRIO | TOTAL
88264 | ELETRICISTA COM ENCARGOS COMPLEMENTARES | SINAPI | H | 0.1 | 15.31 | 1.531
|  |  |  | TOTAL Serviço: |  | 1.53
|  |  |  | VALOR: |  | 6.7
|  |  |  | VALOR ENCARGOS (108.68%): |  | 1.16
|  |  |  | VALOR UNITÁRIO: |  | 6.7
92023 - INTERRUPTOR SIMPLES (1 MÓDULO) COM 1 TOMADA DE EMBUTIR 2P+T 10 A, INCLUINDO SUPORTE E PLACA - FORNECIMENTO E INSTALAÇÃO. AF_12/2015 (UN)
Serviço |  | FONTE | UNID | COEFICIENTE | PREÇO UNITÁRIO | TOTAL
92022 | INTERRUPTOR SIMPLES (1 MÓDULO) COM 1 TOMADA DE EMBUTIR 2P+T 10 A, SEM SUPORTE E SEM PLACA - FORNECIMENTO E INSTALAÇÃO. AF_12/2015 | SINAPI | UN | 1 | 25.42 | 25.42
91946 | SUPORTE PARAFUSADO COM PLACA DE ENCAIXE 4" X 2" MÉDIO (1,30 M DO PISO) PARA PONTO ELÉTRICO - FORNECIMENTO E INSTALAÇÃO. AF_12/2015 | SINAPI | UN | 1 | 5.54 | 5.54
|  |  |  | TOTAL Serviço: |  | 30.96
|  |  |  | VALOR: |  | 40.06
|  |  |  | VALOR ENCARGOS (108.68%): |  | 9.1
|  |  |  | VALOR UNITÁRIO: |  | 40.06
88629 - ARGAMASSA TRAÇO 1:3 (EM VOLUME DE CIMENTO E AREIA MÉDIA ÚMIDA), PREPARO MANUAL. AF_08/2019 (M3)
Material |  | FONTE | UNID | COEFICIENTE | PREÇO UNITÁRIO | TOTAL
00000370 | AREIA MEDIA - POSTO JAZIDA/FORNECEDOR (RETIRADO NA JAZIDA, SEM TRANSPORTE) | SINAPI | M3 | 1.07 | 75 | 80.25
00001379 | CIMENTO PORTLAND COMPOSTO CP II-32 | SINAPI | KG | 482.96 | 0.9 | 434.664
|  |  |  | TOTAL Material: |  | 514.91
Serviço |  | FONTE | UNID | COEFICIENTE | PREÇO UNITÁRIO | TOTAL
88316 | SERVENTE COM ENCARGOS COMPLEMENTARES | SINAPI | H | 8.57 | 12.64 | 108.3248
|  |  |  | TOTAL Serviço: |  | 108.32
|  |  |  | VALOR: |  | 682.03
|  |  |  | VALOR ENCARGOS (108.68%): |  | 58.8
|  |  |  | VALOR UNITÁRIO: |  | 682.03
94559 - JANELA DE AÇO TIPO BASCULANTE PARA VIDROS, COM BATENTE, FERRAGENS E PINTURA ANTICORROSIVA. EXCLUSIVE VIDROS, ACABAMENTO, ALIZAR E CONTRAMARCO. FORNECIMENTO E INSTALAÇÃO. AF_12/2019 (M2)
Material |  | FONTE | UNID | COEFICIENTE | PREÇO UNITÁRIO | TOTAL
00011190 | JANELA BASCULANTE, ACO, COM BATENTE/REQUADRO, 60 X 60 CM (SEM VIDROS) | SINAPI | UN | 2.778 | 217.55 | 604.3539
|  |  |  | TOTAL Material: |  | 604.35
Serviço |  | FONTE | UNID | COEFICIENTE | PREÇO UNITÁRIO | TOTAL
88629 | ARGAMASSA TRAÇO 1:3 (EM VOLUME DE CIMENTO E AREIA MÉDIA ÚMIDA), PREPARO MANUAL. AF_08/2019 | SINAPI | M3 | 0.021 | 623.23 | 13.0878
88309 | PEDREIRO COM ENCARGOS COMPLEMENTARES | SINAPI | H | 4.581 | 15.18 | 69.5396
88316 | SERVENTE COM ENCARGOS COMPLEMENTARES | SINAPI | H | 2.291 | 12.64 | 28.9582
|  |  |  | TOTAL Serviço: |  | 111.59
|  |  |  | VALOR: |  | 776.4
|  |  |  | VALOR ENCARGOS (108.68%): |  | 60.46
|  |  |  | VALOR UNITÁRIO: |  | 776.4
89221 - BETONEIRA CAPACIDADE NOMINAL DE 600 L, CAPACIDADE DE MISTURA 360 L, MOTOR ELÉTRICO TRIFÁSICO POTÊNCIA DE 4 CV, SEM CARREGADOR - DEPRECIAÇÃO. AF_11/2014 (H)
Equipamento |  | FONTE | UNID | COEFICIENTE | PREÇO UNITÁRIO | TOTAL
00036397 | BETONEIRA, CAPACIDADE NOMINAL 600 L, CAPACIDADE DE MISTURA 360L, MOTOR ELETRICO TRIFASICO 220/380V, POTENCIA 4CV, EXCLUSO CARREGADOR | SINAPI | UN | 6.4e-05 | 24158.64 | 1.5462
|  |  |  | TOTAL Equipamento: |  | 1.55
|  |  |  | VALOR: |  | 1.54
|  |  |  | VALOR ENCARGOS: |  | 0
|  |  |  | VALOR UNITÁRIO: |  | 1.54
89222 - BETONEIRA CAPACIDADE NOMINAL DE 600 L, CAPACIDADE DE MISTURA 360 L, MOTOR ELÉTRICO TRIFÁSICO POTÊNCIA DE 4 CV, SEM CARREGADOR - JUROS. AF_11/2014 (H)
Equipamento |  | FONTE | UNID | COEFICIENTE | PREÇO UNITÁRIO | TOTAL
00036397 | BETONEIRA, CAPACIDADE NOMINAL 600 L, CAPACIDADE DE MISTURA 360L, MOTOR ELETRICO TRIFASICO 220/380V, POTENCIA 4CV, EXCLUSO CARREGADOR | SINAPI | UN | 7.6e-06 | 24158.64 | 0.18361
|  |  |  | TOTAL Equipamento: |  | 0.18
|  |  |  | VALOR: |  | 0.18
|  |  |  | VALOR ENCARGOS: |  | 0
|  |  |  | VALOR UNITÁRIO: |  | 0.18
89226 - BETONEIRA CAPACIDADE NOMINAL DE 600 L, CAPACIDADE DE MISTURA 360 L, MOTOR ELÉTRICO TRIFÁSICO POTÊNCIA DE 4 CV, SEM CARREGADOR - CHI DIURNO. AF_11/2014 (CHI)
Serviço |  | FONTE | UNID | COEFICIENTE | PREÇO UNITÁRIO | TOTAL
89221 | BETONEIRA CAPACIDADE NOMINAL DE 600 L, CAPACIDADE DE MISTURA 360 L, MOTOR ELÉTRICO TRIFÁSICO POTÊNCIA DE 4 CV, SEM CARREGADOR - DEPRECIAÇÃO. AF_11/2014 | SINAPI | H | 1 | 1.54 | 1.54
89222 | BETONEIRA CAPACIDADE NOMINAL DE 600 L, CAPACIDADE DE MISTURA 360 L, MOTOR ELÉTRICO TRIFÁSICO POTÊNCIA DE 4 CV, SEM CARREGADOR - JUROS. AF_11/2014 | SINAPI | H | 1 | 0.18 | 0.18
|  |  |  | TOTAL Serviço: |  | 1.72
|  |  |  | VALOR: |  | 1.72
|  |  |  | VALOR ENCARGOS: |  | 0
|  |  |  | VALOR UNITÁRIO: |  | 1.72
89223 - BETONEIRA CAPACIDADE NOMINAL DE 600 L, CAPACIDADE DE MISTURA 360 L, MOTOR ELÉTRICO TRIFÁSICO POTÊNCIA DE 4 CV, SEM CARREGADOR - MANUTENÇÃO. AF_11/2014 (H)
Equipamento |  | FONTE | UNID | COEFICIENTE | PREÇO UNITÁRIO | TOTAL
00036397 | BETONEIRA, CAPACIDADE NOMINAL 600 L, CAPACIDADE DE MISTURA 360L, MOTOR ELETRICO TRIFASICO 220/380V, POTENCIA 4CV, EXCLUSO CARREGADOR | SINAPI | UN | 7e-05 | 24158.64 | 1.6911
|  |  |  | TOTAL Equipamento: |  | 1.69
|  |  |  | VALOR: |  | 1.69
|  |  |  | VALOR ENCARGOS: |  | 0
|  |  |  | VALOR UNITÁRIO: |  | 1.69
89224 - BETONEIRA CAPACIDADE NOMINAL DE 600 L, CAPACIDADE DE MISTURA 360 L, MOTOR ELÉTRICO TRIFÁSICO POTÊNCIA DE 4 CV, SEM CARREGADOR - MATERIAIS NA OPERAÇÃO. AF_11/2014 (H)
Geral |  | FONTE | UNID | COEFICIENTE | PREÇO UNITÁRIO | TOTAL
00002705 | ENERGIA ELETRICA ATE 2000 KWH INDUSTRIAL, SEM DEMANDA | SINAPI | KWH | 2.5 | 1.09 | 2.725
|  |  |  | TOTAL Geral: |  | 2.73
|  |  |  | VALOR: |  | 2.72
|  |  |  | VALOR ENCARGOS: |  | 0
|  |  |  | VALOR UNITÁRIO: |  | 2.72
89225 - BETONEIRA CAPACIDADE NOMINAL DE 600 L, CAPACIDADE DE MISTURA 360 L, MOTOR ELÉTRICO TRIFÁSICO POTÊNCIA DE 4 CV, SEM CARREGADOR - CHP DIURNO. AF_11/2014 (CHP)
Serviço |  | FONTE | UNID | COEFICIENTE | PREÇO UNITÁRIO | TOTAL
89221 | BETONEIRA CAPACIDADE NOMINAL DE 600 L, CAPACIDADE DE MISTURA 360 L, MOTOR ELÉTRICO TRIFÁSICO POTÊNCIA DE 4 CV, SEM CARREGADOR - DEPRECIAÇÃO. AF_11/2014 | SINAPI | H | 1 | 1.54 | 1.54
89222 | BETONEIRA CAPACIDADE NOMINAL DE 600 L, CAPACIDADE DE MISTURA 360 L, MOTOR ELÉTRICO TRIFÁSICO POTÊNCIA DE 4 CV, SEM CARREGADOR - JUROS. AF_11/2014 | SINAPI | H | 1 | 0.18 | 0.18
89223 | BETONEIRA CAPACIDADE NOMINAL DE 600 L, CAPACIDADE DE MISTURA 360 L, MOTOR ELÉTRICO TRIFÁSICO POTÊNCIA DE 4 CV, SEM CARREGADOR - MANUTENÇÃO. AF_11/2014 | SINAPI | H | 1 | 1.69 | 1.69
89224 | BETONEIRA CAPACIDADE NOMINAL DE 600 L, CAPACIDADE DE MISTURA 360 L, MOTOR ELÉTRICO TRIFÁSICO POTÊNCIA DE 4 CV, SEM CARREGADOR - MATERIAIS NA OPERAÇÃO. AF_11/2014 | SINAPI | H | 1 | 2.72 | 2.72
|  |  |  | TOTAL Serviço: |  | 6.13
|  |  |  | VALOR: |  | 6.13
|  |  |  | VALOR ENCARGOS: |  | 0
|  |  |  | VALOR UNITÁRIO: |  | 6.13
94968 - CONCRETO MAGRO PARA LASTRO, TRAÇO 1:4,5:4,5 (EM MASSA SECA DE CIMENTO/ AREIA MÉDIA/ BRITA 1) - PREPARO MECÂNICO COM BETONEIRA 600 L. AF_05/2021 (M3)
Material |  | FONTE | UNID | COEFICIENTE | PREÇO UNITÁRIO | TOTAL
00000370 | AREIA MEDIA - POSTO JAZIDA/FORNECEDOR (RETIRADO NA JAZIDA, SEM TRANSPORTE) | SINAPI | M3 | 0.8325 | 75 | 62.4375
00001379 | CIMENTO PORTLAND COMPOSTO CP II-32 | SINAPI | KG | 213.4531 | 0.9 | 192.1078
00004721 | PEDRA BRITADA N. 1 (9,5 a 19 MM) POSTO PEDREIRA/FORNECEDOR, SEM FRETE | SINAPI | M3 | 0.5821 | 103.3633 | 60.1678
|  |  |  | TOTAL Material: |  | 314.72
Serviço |  | FONTE | UNID | COEFICIENTE | PREÇO UNITÁRIO | TOTAL
89226 | BETONEIRA CAPACIDADE NOMINAL DE 600 L, CAPACIDADE DE MISTURA 360 L, MOTOR ELÉTRICO TRIFÁSICO POTÊNCIA DE 4 CV, SEM CARREGADOR - CHI DIURNO. AF_11/2014 | SINAPI | CHI | 0.6462 | 1.72 | 1.1115
89225 | BETONEIRA CAPACIDADE NOMINAL DE 600 L, CAPACIDADE DE MISTURA 360 L, MOTOR ELÉTRICO TRIFÁSICO POTÊNCIA DE 4 CV, SEM CARREGADOR - CHP DIURNO. AF_11/2014 | SINAPI | CHP | 0.6853 | 6.13 | 4.2009
88377 | OPERADOR DE BETONEIRA ESTACIONÁRIA/MISTURADOR COM ENCARGOS COMPLEMENTARES | SINAPI | H | 1.3315 | 14.03 | 18.6809
88316 | SERVENTE COM ENCARGOS COMPLEMENTARES | SINAPI | H | 2.1058 | 12.64 | 26.6173
|  |  |  | TOTAL Serviço: |  | 50.61
|  |  |  | VALOR: |  | 395.45
|  |  |  | VALOR ENCARGOS (108.68%): |  | 30.12
|  |  |  | VALOR UNITÁRIO: |  | 395.45
95240 - LASTRO DE CONCRETO MAGRO, APLICADO EM PISOS, LAJES SOBRE SOLO OU RADIERS, ESPESSURA DE 3 CM. AF_07/2016 (M2)
Serviço |  | FONTE | UNID | COEFICIENTE | PREÇO UNITÁRIO | TOTAL
94968 | CONCRETO MAGRO PARA LASTRO, TRAÇO 1:4,5:4,5 (EM MASSA SECA DE CIMENTO/ AREIA MÉDIA/ BRITA 1) - PREPARO MECÂNICO COM BETONEIRA 600 L. AF_05/2021 | SINAPI | M3 | 0.0339 | 365.33 | 12.3847
88309 | PEDREIRO COM ENCARGOS COMPLEMENTARES | SINAPI | H | 0.1631 | 15.18 | 2.4759
88316 | SERVENTE COM ENCARGOS COMPLEMENTARES | SINAPI | H | 0.0444 | 12.64 | 0.56122
|  |  |  | TOTAL Serviço: |  | 15.42
|  |  |  | VALOR: |  | 18.31
|  |  |  | VALOR ENCARGOS (108.68%): |  | 2.89
|  |  |  | VALOR UNITÁRIO: |  | 18.31
95241 - LASTRO DE CONCRETO MAGRO, APLICADO EM PISOS, LAJES SOBRE SOLO OU RADIERS, ESPESSURA DE 5 CM. AF_07/2016 (M2)
Serviço |  | FONTE | UNID | COEFICIENTE | PREÇO UNITÁRIO | TOTAL
94968 | CONCRETO MAGRO PARA LASTRO, TRAÇO 1:4,5:4,5 (EM MASSA SECA DE CIMENTO/ AREIA MÉDIA/ BRITA 1) - PREPARO MECÂNICO COM BETONEIRA 600 L. AF_05/2021 | SINAPI | M3 | 0.0565 | 365.33 | 20.6411
88309 | PEDREIRO COM ENCARGOS COMPLEMENTARES | SINAPI | H | 0.255 | 15.18 | 3.8709
88316 | SERVENTE COM ENCARGOS COMPLEMENTARES | SINAPI | H | 0.071 | 12.64 | 0.89744
|  |  |  | TOTAL Serviço: |  | 25.41
|  |  |  | VALOR: |  | 30.01
|  |  |  | VALOR ENCARGOS (108.68%): |  | 4.6
|  |  |  | VALOR UNITÁRIO: |  | 30.01
97586 - LUMINÁRIA TIPO CALHA, DE SOBREPOR, COM 2 LÂMPADAS TUBULARES FLUORESCENTES DE 36 W, COM REATOR DE PARTIDA RÁPIDA - FORNECIMENTO E INSTALAÇÃO. AF_02/2020 (UN)
Material |  | FONTE | UNID | COEFICIENTE | PREÇO UNITÁRIO | TOTAL
00003799 | LUMINARIA DE SOBREPOR EM CHAPA DE ACO PARA 2 LAMPADAS FLUORESCENTES DE *36* W, ALETADA, COMPLETA (LAMPADAS E REATOR INCLUSOS) | SINAPI | UN | 1 | 205 | 205
|  |  |  | TOTAL Material: |  | 205
Serviço |  | FONTE | UNID | COEFICIENTE | PREÇO UNITÁRIO | TOTAL
88247 | AUXILIAR DE ELETRICISTA COM ENCARGOS COMPLEMENTARES | SINAPI | H | 0.1727 | 13.09 | 2.2606
88264 | ELETRICISTA COM ENCARGOS COMPLEMENTARES | SINAPI | H | 0.4144 | 15.31 | 6.3445
|  |  |  | TOTAL Serviço: |  | 8.6
|  |  |  | VALOR: |  | 218.84
|  |  |  | VALOR ENCARGOS (108.68%): |  | 5.24
|  |  |  | VALOR UNITÁRIO: |  | 218.84
95309 - CURSO DE CAPACITAÇÃO PARA AJUDANTE DE CARPINTEIRO (ENCARGOS COMPLEMENTARES) - HORISTA (H)
Mão de Obra |  | FONTE | UNID | COEFICIENTE | PREÇO UNITÁRIO | TOTAL
00006117 | CARPINTEIRO AUXILIAR (HORISTA) | SINAPI | H | 0.012 | 6.44 | 0.07728
|  |  |  | TOTAL Mão de Obra: |  | 0.08
|  |  |  | VALOR: |  | 0.16
|  |  |  | VALOR ENCARGOS (108.68%): |  | 0.08
|  |  |  | VALOR UNITÁRIO: |  | 0.16
88239 - AJUDANTE DE CARPINTEIRO COM ENCARGOS COMPLEMENTARES (H)
Encargos Complementares |  | FONTE | UNID | COEFICIENTE | PREÇO UNITÁRIO | TOTAL
00037370 | ALIMENTACAO - HORISTA (COLETADO CAIXA) | SINAPI | H | 1 | 2.83 | 2.83
00043483 | EPI - FAMILIA CARPINTEIRO DE FORMAS - HORISTA (ENCARGOS COMPLEMENTARES - COLETADO CAIXA) | SINAPI | H | 1 | 1.26 | 1.26
00037372 | EXAMES - HORISTA (COLETADO CAIXA) | SINAPI | H | 1 | 0.81 | 0.81
00043459 | FERRAMENTAS - FAMILIA CARPINTEIRO DE FORMAS - HORISTA (ENCARGOS COMPLEMENTARES - COLETADO CAIXA) | SINAPI | H | 1 | 0.45 | 0.45
00037373 | SEGURO - HORISTA (COLETADO CAIXA) | SINAPI | H | 1 | 0.06 | 0.06
00037371 | TRANSPORTE - HORISTA (COLETADO CAIXA) | SINAPI | H | 1 | 0.91 | 0.91
|  |  |  | TOTAL Encargos Complementares: |  | 6.32
Mão de Obra |  | FONTE | UNID | COEFICIENTE | PREÇO UNITÁRIO | TOTAL
00006117 | CARPINTEIRO AUXILIAR (HORISTA) | SINAPI | H | 1 | 6.44 | 6.44
|  |  |  | TOTAL Mão de Obra: |  | 6.44
Serviço |  | FONTE | UNID | COEFICIENTE | PREÇO UNITÁRIO | TOTAL
95309 | CURSO DE CAPACITAÇÃO PARA AJUDANTE DE CARPINTEIRO (ENCARGOS COMPLEMENTARES) - HORISTA | SINAPI | H | 1 | 0.08 | 0.08
|  |  |  | TOTAL Serviço: |  | 0.08
|  |  |  | VALOR: |  | 19.92
|  |  |  | VALOR ENCARGOS (108.68%): |  | 7.08
|  |  |  | VALOR UNITÁRIO: |  | 19.92
95330 - CURSO DE CAPACITAÇÃO PARA CARPINTEIRO DE FÔRMAS (ENCARGOS COMPLEMENTARES) - HORISTA (H)
Mão de Obra |  | FONTE | UNID | COEFICIENTE | PREÇO UNITÁRIO | TOTAL
00001213 | CARPINTEIRO DE FORMAS (HORISTA) | SINAPI | H | 0.0094 | 8.59 | 0.080746
|  |  |  | TOTAL Mão de Obra: |  | 0.08
|  |  |  | VALOR: |  | 0.17
|  |  |  | VALOR ENCARGOS (108.68%): |  | 0.09
|  |  |  | VALOR UNITÁRIO: |  | 0.17
88262 - CARPINTEIRO DE FORMAS COM ENCARGOS COMPLEMENTARES (H)
Encargos Complementares |  | FONTE | UNID | COEFICIENTE | PREÇO UNITÁRIO | TOTAL
00037370 | ALIMENTACAO - HORISTA (COLETADO CAIXA) | SINAPI | H | 1 | 2.83 | 2.83
00043483 | EPI - FAMILIA CARPINTEIRO DE FORMAS - HORISTA (ENCARGOS COMPLEMENTARES - COLETADO CAIXA) | SINAPI | H | 1 | 1.26 | 1.26
00037372 | EXAMES - HORISTA (COLETADO CAIXA) | SINAPI | H | 1 | 0.81 | 0.81
00043459 | FERRAMENTAS - FAMILIA CARPINTEIRO DE FORMAS - HORISTA (ENCARGOS COMPLEMENTARES - COLETADO CAIXA) | SINAPI | H | 1 | 0.45 | 0.45
00037373 | SEGURO - HORISTA (COLETADO CAIXA) | SINAPI | H | 1 | 0.06 | 0.06
00037371 | TRANSPORTE - HORISTA (COLETADO CAIXA) | SINAPI | H | 1 | 0.91 | 0.91
|  |  |  | TOTAL Encargos Complementares: |  | 6.32
Mão de Obra |  | FONTE | UNID | COEFICIENTE | PREÇO UNITÁRIO | TOTAL
00001213 | CARPINTEIRO DE FORMAS (HORISTA) | SINAPI | H | 1 | 8.59 | 8.59
|  |  |  | TOTAL Mão de Obra: |  | 8.59
Serviço |  | FONTE | UNID | COEFICIENTE | PREÇO UNITÁRIO | TOTAL
95330 | CURSO DE CAPACITAÇÃO PARA CARPINTEIRO DE FÔRMAS (ENCARGOS COMPLEMENTARES) - HORISTA | SINAPI | H | 1 | 0.08 | 0.08
|  |  |  | TOTAL Serviço: |  | 0.08
|  |  |  | VALOR: |  | 24.42
|  |  |  | VALOR ENCARGOS (108.68%): |  | 9.43
|  |  |  | VALOR UNITÁRIO: |  | 24.42
94974 - CONCRETO MAGRO PARA LASTRO, TRAÇO 1:4,5:4,5 (EM MASSA SECA DE CIMENTO/ AREIA MÉDIA/ BRITA 1) - PREPARO MANUAL. AF_05/2021 (M3)
Material |  | FONTE | UNID | COEFICIENTE | PREÇO UNITÁRIO | TOTAL
00000370 | AREIA MEDIA - POSTO JAZIDA/FORNECEDOR (RETIRADO NA JAZIDA, SEM TRANSPORTE) | SINAPI | M3 | 0.8538 | 75 | 64.035
00001379 | CIMENTO PORTLAND COMPOSTO CP II-32 | SINAPI | KG | 218.93 | 0.9 | 197.037
00004721 | PEDRA BRITADA N. 1 (9,5 a 19 MM) POSTO PEDREIRA/FORNECEDOR, SEM FRETE | SINAPI | M3 | 0.5971 | 103.3633 | 61.7182
|  |  |  | TOTAL Material: |  | 322.8
Serviço |  | FONTE | UNID | COEFICIENTE | PREÇO UNITÁRIO | TOTAL
88316 | SERVENTE COM ENCARGOS COMPLEMENTARES | SINAPI | H | 6.2858 | 12.64 | 79.4525
|  |  |  | TOTAL Serviço: |  | 79.45
|  |  |  | VALOR: |  | 448.62
|  |  |  | VALOR ENCARGOS (108.68%): |  | 46.37
|  |  |  | VALOR UNITÁRIO: |  | 448.62
95360 - CURSO DE CAPACITAÇÃO PARA OPERADOR DE MÁQUINAS E EQUIPAMENTOS (ENCARGOS COMPLEMENTARES) - HORISTA (H)
Mão de Obra |  | FONTE | UNID | COEFICIENTE | PREÇO UNITÁRIO | TOTAL
00004230 | OPERADOR DE MAQUINAS E TRATORES DIVERSOS (TERRAPLANAGEM) | SINAPI | H | 0.0094 | 9.52 | 0.089488
|  |  |  | TOTAL Mão de Obra: |  | 0.09
|  |  |  | VALOR: |  | 0.19
|  |  |  | VALOR ENCARGOS (108.68%): |  | 0.1
|  |  |  | VALOR UNITÁRIO: |  | 0.19
88297 - OPERADOR DE MÁQUINAS E EQUIPAMENTOS COM ENCARGOS COMPLEMENTARES (H)
Encargos Complementares |  | FONTE | UNID | COEFICIENTE | PREÇO UNITÁRIO | TOTAL
00037370 | ALIMENTACAO - HORISTA (COLETADO CAIXA) | SINAPI | H | 1 | 2.83 | 2.83
00043488 | EPI - FAMILIA OPERADOR ESCAVADEIRA - HORISTA (ENCARGOS COMPLEMENTARES - COLETADO CAIXA) | SINAPI | H | 1 | 0.76 | 0.76
00037372 | EXAMES - HORISTA (COLETADO CAIXA) | SINAPI | H | 1 | 0.81 | 0.81
00043464 | FERRAMENTAS - FAMILIA OPERADOR ESCAVADEIRA - HORISTA (ENCARGOS COMPLEMENTARES - COLETADO CAIXA) | SINAPI | H | 1 | 0.01 | 0.01
00037373 | SEGURO - HORISTA (COLETADO CAIXA) | SINAPI | H | 1 | 0.06 | 0.06
00037371 | TRANSPORTE - HORISTA (COLETADO CAIXA) | SINAPI | H | 1 | 0.91 | 0.91
|  |  |  | TOTAL Encargos Complementares: |  | 5.38
Mão de Obra |  | FONTE | UNID | COEFICIENTE | PREÇO UNITÁRIO | TOTAL
00004230 | OPERADOR DE MAQUINAS E TRATORES DIVERSOS (TERRAPLANAGEM) | SINAPI | H | 1 | 9.52 | 9.52
|  |  |  | TOTAL Mão de Obra: |  | 9.52
Serviço |  | FONTE | UNID | COEFICIENTE | PREÇO UNITÁRIO | TOTAL
95360 | CURSO DE CAPACITAÇÃO PARA OPERADOR DE MÁQUINAS E EQUIPAMENTOS (ENCARGOS COMPLEMENTARES) - HORISTA | SINAPI | H | 1 | 0.09 | 0.09
|  |  |  | TOTAL Serviço: |  | 0.09
|  |  |  | VALOR: |  | 25.44
|  |  |  | VALOR ENCARGOS (108.68%): |  | 10.45
|  |  |  | VALOR UNITÁRIO: |  | 25.44
91688 - SERRA CIRCULAR DE BANCADA COM MOTOR ELÉTRICO POTÊNCIA DE 5HP, COM COIFA PARA DISCO 10" - DEPRECIAÇÃO. AF_08/2015 (H)
Equipamento |  | FONTE | UNID | COEFICIENTE | PREÇO UNITÁRIO | TOTAL
00014618 | SERRA CIRCULAR DE BANCADA COM MOTOR ELETRICO, POTENCIA DE *1600* W, PARA DISCO DE DIAMETRO DE 10" (250 MM) | SINAPI | UN | 7.2e-05 | 1266.98 | 0.091223
|  |  |  | TOTAL Equipamento: |  | 0.09
|  |  |  | VALOR: |  | 0.09
|  |  |  | VALOR ENCARGOS: |  | 0
|  |  |  | VALOR UNITÁRIO: |  | 0.09
91689 - SERRA CIRCULAR DE BANCADA COM MOTOR ELÉTRICO POTÊNCIA DE 5HP, COM COIFA PARA DISCO 10" - JUROS. AF_08/2015 (H)
Equipamento |  | FONTE | UNID | COEFICIENTE | PREÇO UNITÁRIO | TOTAL
00014618 | SERRA CIRCULAR DE BANCADA COM MOTOR ELETRICO, POTENCIA DE *1600* W, PARA DISCO DE DIAMETRO DE 10" (250 MM) | SINAPI | UN | 7.5e-06 | 1266.98 | 0.0095023
|  |  |  | TOTAL Equipamento: |  | 0.01
|  |  |  | VALOR: |  | 0
|  |  |  | VALOR ENCARGOS: |  | 0
|  |  |  | VALOR UNITÁRIO: |  | 0
91693 - SERRA CIRCULAR DE BANCADA COM MOTOR ELÉTRICO POTÊNCIA DE 5HP, COM COIFA PARA DISCO 10" - CHI DIURNO. AF_08/2015 (CHI)
Serviço |  | FONTE | UNID | COEFICIENTE | PREÇO UNITÁRIO | TOTAL
88297 | OPERADOR DE MÁQUINAS E EQUIPAMENTOS COM ENCARGOS COMPLEMENTARES | SINAPI | H | 1 | 14.99 | 14.99
91688 | SERRA CIRCULAR DE BANCADA COM MOTOR ELÉTRICO POTÊNCIA DE 5HP, COM COIFA PARA DISCO 10" - DEPRECIAÇÃO. AF_08/2015 | SINAPI | H | 1 | 0.09 | 0.09
91689 | SERRA CIRCULAR DE BANCADA COM MOTOR ELÉTRICO POTÊNCIA DE 5HP, COM COIFA PARA DISCO 10" - JUROS. AF_08/2015 | SINAPI | H | 1 | 0 | 0
|  |  |  | TOTAL Serviço: |  | 15.08
|  |  |  | VALOR: |  | 25.53
|  |  |  | VALOR ENCARGOS (108.68%): |  | 10.45
|  |  |  | VALOR UNITÁRIO: |  | 25.53
91690 - SERRA CIRCULAR DE BANCADA COM MOTOR ELÉTRICO POTÊNCIA DE 5HP, COM COIFA PARA DISCO 10" - MANUTENÇÃO. AF_08/2015 (H)
Equipamento |  | FONTE | UNID | COEFICIENTE | PREÇO UNITÁRIO | TOTAL
00014618 | SERRA CIRCULAR DE BANCADA COM MOTOR ELETRICO, POTENCIA DE *1600* W, PARA DISCO DE DIAMETRO DE 10" (250 MM) | SINAPI | UN | 5e-05 | 1266.98 | 0.063349
|  |  |  | TOTAL Equipamento: |  | 0.06
|  |  |  | VALOR: |  | 0.06
|  |  |  | VALOR ENCARGOS: |  | 0
|  |  |  | VALOR UNITÁRIO: |  | 0.06
91691 - SERRA CIRCULAR DE BANCADA COM MOTOR ELÉTRICO POTÊNCIA DE 5HP, COM COIFA PARA DISCO 10" - MATERIAIS NA OPERAÇÃO. AF_08/2015 (H)
Geral |  | FONTE | UNID | COEFICIENTE | PREÇO UNITÁRIO | TOTAL
00002705 | ENERGIA ELETRICA ATE 2000 KWH INDUSTRIAL, SEM DEMANDA | SINAPI | KWH | 1.36 | 1.09 | 1.4824
|  |  |  | TOTAL Geral: |  | 1.48
|  |  |  | VALOR: |  | 1.48
|  |  |  | VALOR ENCARGOS: |  | 0
|  |  |  | VALOR UNITÁRIO: |  | 1.48
91692 - SERRA CIRCULAR DE BANCADA COM MOTOR ELÉTRICO POTÊNCIA DE 5HP, COM COIFA PARA DISCO 10" - CHP DIURNO. AF_08/2015 (CHP)
Serviço |  | FONTE | UNID | COEFICIENTE | PREÇO UNITÁRIO | TOTAL
88297 | OPERADOR DE MÁQUINAS E EQUIPAMENTOS COM ENCARGOS COMPLEMENTARES | SINAPI | H | 1 | 14.99 | 14.99
91688 | SERRA CIRCULAR DE BANCADA COM MOTOR ELÉTRICO POTÊNCIA DE 5HP, COM COIFA PARA DISCO 10" - DEPRECIAÇÃO. AF_08/2015 | SINAPI | H | 1 | 0.09 | 0.09
91689 | SERRA CIRCULAR DE BANCADA COM MOTOR ELÉTRICO POTÊNCIA DE 5HP, COM COIFA PARA DISCO 10" - JUROS. AF_08/2015 | SINAPI | H | 1 | 0 | 0
91690 | SERRA CIRCULAR DE BANCADA COM MOTOR ELÉTRICO POTÊNCIA DE 5HP, COM COIFA PARA DISCO 10" - MANUTENÇÃO. AF_08/2015 | SINAPI | H | 1 | 0.06 | 0.06
91691 | SERRA CIRCULAR DE BANCADA COM MOTOR ELÉTRICO POTÊNCIA DE 5HP, COM COIFA PARA DISCO 10" - MATERIAIS NA OPERAÇÃO. AF_08/2015 | SINAPI | H | 1 | 1.48 | 1.48
|  |  |  | TOTAL Serviço: |  | 16.62
|  |  |  | VALOR: |  | 27.07
|  |  |  | VALOR ENCARGOS (108.68%): |  | 10.45
|  |  |  | VALOR UNITÁRIO: |  | 27.07
98445 - PAREDE DE MADEIRA COMPENSADA PARA CONSTRUÇÃO TEMPORÁRIA EM CHAPA SIMPLES, EXTERNA, COM ÁREA LÍQUIDA MAIOR OU IGUAL A 6 M², COM VÃO. AF_05/2018 (M2)
Material |  | FONTE | UNID | COEFICIENTE | PREÇO UNITÁRIO | TOTAL
00004433 | CAIBRO NAO APARELHADO *7,5 X 7,5* CM, EM MACARANDUBA, ANGELIM OU EQUIVALENTE DA REGIAO - BRUTA | SINAPI | M | 1.8033 | 19.893 | 35.873
00043681 | CHAPA/PAINEL DE MADEIRA COMPENSADA RESINADA (MADEIRITE RESINADO ROSA) PARA FORMA DE CONCRETO, DE 2200 x 1100 MM, E = 8 A 12 MM | SINAPI | M2 | 1.05 | 33.364 | 35.0335
00005061 | PREGO DE ACO POLIDO COM CABECA 18 X 27 (2 1/2 X 10) | SINAPI | KG | 0.0628 | 21.1997 | 1.3313
00003992 | TABUA APARELHADA *2,5 X 30* CM, EM MACARANDUBA, ANGELIM OU EQUIVALENTE DA REGIAO | SINAPI | M | 1.8033 | 23.6075 | 42.5714
|  |  |  | TOTAL Material: |  | 114.8
Serviço |  | FONTE | UNID | COEFICIENTE | PREÇO UNITÁRIO | TOTAL
88239 | AJUDANTE DE CARPINTEIRO COM ENCARGOS COMPLEMENTARES | SINAPI | H | 0.3647 | 12.84 | 4.6827
88262 | CARPINTEIRO DE FORMAS COM ENCARGOS COMPLEMENTARES | SINAPI | H | 1.0941 | 14.99 | 16.4006
94974 | CONCRETO MAGRO PARA LASTRO, TRAÇO 1:4,5:4,5 (EM MASSA SECA DE CIMENTO/ AREIA MÉDIA/ BRITA 1) - PREPARO MANUAL. AF_05/2021 | SINAPI | M3 | 0.0021 | 402.25 | 0.84472
91693 | SERRA CIRCULAR DE BANCADA COM MOTOR ELÉTRICO POTÊNCIA DE 5HP, COM COIFA PARA DISCO 10" - CHI DIURNO. AF_08/2015 | SINAPI | CHI | 0.0518 | 15.08 | 0.78114
91692 | SERRA CIRCULAR DE BANCADA COM MOTOR ELÉTRICO POTÊNCIA DE 5HP, COM COIFA PARA DISCO 10" - CHP DIURNO. AF_08/2015 | SINAPI | CHP | 0.0119 | 16.62 | 0.19778
|  |  |  | TOTAL Serviço: |  | 22.9
|  |  |  | VALOR: |  | 151.43
|  |  |  | VALOR ENCARGOS (108.68%): |  | 13.73
|  |  |  | VALOR UNITÁRIO: |  | 151.43
98441 - PAREDE DE MADEIRA COMPENSADA PARA CONSTRUÇÃO TEMPORÁRIA EM CHAPA SIMPLES, EXTERNA, COM ÁREA LÍQUIDA MAIOR OU IGUAL A 6 M², SEM VÃO. AF_05/2018 (M2)
Material |  | FONTE | UNID | COEFICIENTE | PREÇO UNITÁRIO | TOTAL
00004433 | CAIBRO NAO APARELHADO *7,5 X 7,5* CM, EM MACARANDUBA, ANGELIM OU EQUIVALENTE DA REGIAO - BRUTA | SINAPI | M | 1.2308 | 19.893 | 24.4843
00043681 | CHAPA/PAINEL DE MADEIRA COMPENSADA RESINADA (MADEIRITE RESINADO ROSA) PARA FORMA DE CONCRETO, DE 2200 x 1100 MM, E = 8 A 12 MM | SINAPI | M2 | 1.05 | 33.364 | 35.0335
00005061 | PREGO DE ACO POLIDO COM CABECA 18 X 27 (2 1/2 X 10) | SINAPI | KG | 0.0517 | 21.1997 | 1.096
00003992 | TABUA APARELHADA *2,5 X 30* CM, EM MACARANDUBA, ANGELIM OU EQUIVALENTE DA REGIAO | SINAPI | M | 1.6923 | 23.6075 | 39.951
|  |  |  | TOTAL Material: |  | 100.56
Serviço |  | FONTE | UNID | COEFICIENTE | PREÇO UNITÁRIO | TOTAL
88239 | AJUDANTE DE CARPINTEIRO COM ENCARGOS COMPLEMENTARES | SINAPI | H | 0.2512 | 12.84 | 3.2254
88262 | CARPINTEIRO DE FORMAS COM ENCARGOS COMPLEMENTARES | SINAPI | H | 0.7535 | 14.99 | 11.295
94974 | CONCRETO MAGRO PARA LASTRO, TRAÇO 1:4,5:4,5 (EM MASSA SECA DE CIMENTO/ AREIA MÉDIA/ BRITA 1) - PREPARO MANUAL. AF_05/2021 | SINAPI | M3 | 0.0015 | 402.25 | 0.60337
91693 | SERRA CIRCULAR DE BANCADA COM MOTOR ELÉTRICO POTÊNCIA DE 5HP, COM COIFA PARA DISCO 10" - CHI DIURNO. AF_08/2015 | SINAPI | CHI | 0.0359 | 15.08 | 0.54137
91692 | SERRA CIRCULAR DE BANCADA COM MOTOR ELÉTRICO POTÊNCIA DE 5HP, COM COIFA PARA DISCO 10" - CHP DIURNO. AF_08/2015 | SINAPI | CHP | 0.0082 | 16.62 | 0.13628
|  |  |  | TOTAL Serviço: |  | 15.8
|  |  |  | VALOR: |  | 125.82
|  |  |  | VALOR ENCARGOS (108.68%): |  | 9.46
|  |  |  | VALOR UNITÁRIO: |  | 125.82
98446 - PAREDE DE MADEIRA COMPENSADA PARA CONSTRUÇÃO TEMPORÁRIA EM CHAPA SIMPLES, EXTERNA, COM ÁREA LÍQUIDA MENOR QUE 6 M², COM VÃO. AF_05/2018 (M2)
Material |  | FONTE | UNID | COEFICIENTE | PREÇO UNITÁRIO | TOTAL
00004433 | CAIBRO NAO APARELHADO *7,5 X 7,5* CM, EM MACARANDUBA, ANGELIM OU EQUIVALENTE DA REGIAO - BRUTA | SINAPI | M | 2.6139 | 19.893 | 51.9983
00043681 | CHAPA/PAINEL DE MADEIRA COMPENSADA RESINADA (MADEIRITE RESINADO ROSA) PARA FORMA DE CONCRETO, DE 2200 x 1100 MM, E = 8 A 12 MM | SINAPI | M2 | 1.05 | 33.364 | 35.0335
00005061 | PREGO DE ACO POLIDO COM CABECA 18 X 27 (2 1/2 X 10) | SINAPI | KG | 0.0784 | 21.1997 | 1.6621
00003992 | TABUA APARELHADA *2,5 X 30* CM, EM MACARANDUBA, ANGELIM OU EQUIVALENTE DA REGIAO | SINAPI | M | 1.9604 | 23.6075 | 46.2801
|  |  |  | TOTAL Material: |  | 134.97
Serviço |  | FONTE | UNID | COEFICIENTE | PREÇO UNITÁRIO | TOTAL
88239 | AJUDANTE DE CARPINTEIRO COM ENCARGOS COMPLEMENTARES | SINAPI | H | 0.6018 | 12.84 | 7.7271
88262 | CARPINTEIRO DE FORMAS COM ENCARGOS COMPLEMENTARES | SINAPI | H | 1.8053 | 14.99 | 27.0614
94974 | CONCRETO MAGRO PARA LASTRO, TRAÇO 1:4,5:4,5 (EM MASSA SECA DE CIMENTO/ AREIA MÉDIA/ BRITA 1) - PREPARO MANUAL. AF_05/2021 | SINAPI | M3 | 0.0031 | 402.25 | 1.247
91693 | SERRA CIRCULAR DE BANCADA COM MOTOR ELÉTRICO POTÊNCIA DE 5HP, COM COIFA PARA DISCO 10" - CHI DIURNO. AF_08/2015 | SINAPI | CHI | 0.0744 | 15.08 | 1.122
91692 | SERRA CIRCULAR DE BANCADA COM MOTOR ELÉTRICO POTÊNCIA DE 5HP, COM COIFA PARA DISCO 10" - CHP DIURNO. AF_08/2015 | SINAPI | CHP | 0.017 | 16.62 | 0.28254
|  |  |  | TOTAL Serviço: |  | 37.44
|  |  |  | VALOR: |  | 194.89
|  |  |  | VALOR ENCARGOS (108.68%): |  | 22.48
|  |  |  | VALOR UNITÁRIO: |  | 194.89
98442 - PAREDE DE MADEIRA COMPENSADA PARA CONSTRUÇÃO TEMPORÁRIA EM CHAPA SIMPLES, EXTERNA, COM ÁREA LÍQUIDA MENOR QUE 6 M², SEM VÃO. AF_05/2018 (M2)
Material |  | FONTE | UNID | COEFICIENTE | PREÇO UNITÁRIO | TOTAL
00004433 | CAIBRO NAO APARELHADO *7,5 X 7,5* CM, EM MACARANDUBA, ANGELIM OU EQUIVALENTE DA REGIAO - BRUTA | SINAPI | M | 1.2308 | 19.893 | 24.4843
00043681 | CHAPA/PAINEL DE MADEIRA COMPENSADA RESINADA (MADEIRITE RESINADO ROSA) PARA FORMA DE CONCRETO, DE 2200 x 1100 MM, E = 8 A 12 MM | SINAPI | M2 | 1.05 | 33.364 | 35.0335
00005061 | PREGO DE ACO POLIDO COM CABECA 18 X 27 (2 1/2 X 10) | SINAPI | KG | 0.0517 | 21.1997 | 1.096
00003992 | TABUA APARELHADA *2,5 X 30* CM, EM MACARANDUBA, ANGELIM OU EQUIVALENTE DA REGIAO | SINAPI | M | 1.6923 | 23.6075 | 39.951
|  |  |  | TOTAL Material: |  | 100.56
Serviço |  | FONTE | UNID | COEFICIENTE | PREÇO UNITÁRIO | TOTAL
88239 | AJUDANTE DE CARPINTEIRO COM ENCARGOS COMPLEMENTARES | SINAPI | H | 0.2844 | 12.84 | 3.6517
88262 | CARPINTEIRO DE FORMAS COM ENCARGOS COMPLEMENTARES | SINAPI | H | 0.8532 | 14.99 | 12.7895
94974 | CONCRETO MAGRO PARA LASTRO, TRAÇO 1:4,5:4,5 (EM MASSA SECA DE CIMENTO/ AREIA MÉDIA/ BRITA 1) - PREPARO MANUAL. AF_05/2021 | SINAPI | M3 | 0.0015 | 402.25 | 0.60337
91693 | SERRA CIRCULAR DE BANCADA COM MOTOR ELÉTRICO POTÊNCIA DE 5HP, COM COIFA PARA DISCO 10" - CHI DIURNO. AF_08/2015 | SINAPI | CHI | 0.0332 | 15.08 | 0.50066
91692 | SERRA CIRCULAR DE BANCADA COM MOTOR ELÉTRICO POTÊNCIA DE 5HP, COM COIFA PARA DISCO 10" - CHP DIURNO. AF_08/2015 | SINAPI | CHP | 0.0076 | 16.62 | 0.12631
|  |  |  | TOTAL Serviço: |  | 17.67
|  |  |  | VALOR: |  | 128.85
|  |  |  | VALOR ENCARGOS (108.68%): |  | 10.62
|  |  |  | VALOR UNITÁRIO: |  | 128.85
91341 - PORTA EM ALUMÍNIO DE ABRIR TIPO VENEZIANA COM GUARNIÇÃO, FIXAÇÃO COM PARAFUSOS - FORNECIMENTO E INSTALAÇÃO. AF_12/2019 (M2)
Material |  | FONTE | UNID | COEFICIENTE | PREÇO UNITÁRIO | TOTAL
00007568 | BUCHA DE NYLON SEM ABA S10, COM PARAFUSO DE 6,10 X 65 MM EM ACO ZINCADO COM ROSCA SOBERBA, CABECA CHATA E FENDA PHILLIPS | SINAPI | UN | 4.8166 | 0.874 | 4.2097
00036888 | GUARNICAO / MOLDURA / ARREMATE DE ACABAMENTO PARA ESQUADRIA, EM ALUMINIO PERFIL 25, ACABAMENTO ANODIZADO BRANCO OU BRILHANTE, PARA 1 FACE | SINAPI | M | 6.8504 | 16.8055 | 115.1244
00039025 | PORTA DE ABRIR EM ALUMINIO TIPO VENEZIANA, ACABAMENTO ANODIZADO NATURAL, SEM GUARNICAO/ALIZAR/VISTA, 87 X 210 CM | SINAPI | UN | 0.5473 | 507.832 | 277.9365
00000142 | SELANTE ELASTICO MONOCOMPONENTE A BASE DE POLIURETANO (PU) PARA JUNTAS DIVERSAS | SINAPI | 310ML | 0.8829 | 35.3148 | 31.1794
|  |  |  | TOTAL Material: |  | 428.45
Serviço |  | FONTE | UNID | COEFICIENTE | PREÇO UNITÁRIO | TOTAL
88309 | PEDREIRO COM ENCARGOS COMPLEMENTARES | SINAPI | H | 0.3826 | 15.18 | 5.8079
88316 | SERVENTE COM ENCARGOS COMPLEMENTARES | SINAPI | H | 0.191 | 12.64 | 2.4142
|  |  |  | TOTAL Serviço: |  | 8.22
|  |  |  | VALOR: |  | 443.25
|  |  |  | VALOR ENCARGOS (108.68%): |  | 6.58
|  |  |  | VALOR UNITÁRIO: |  | 443.25
96995 - REATERRO MANUAL APILOADO COM SOQUETE. AF_10/2017 (M3)
Serviço |  | FONTE | UNID | COEFICIENTE | PREÇO UNITÁRIO | TOTAL
88316 | SERVENTE COM ENCARGOS COMPLEMENTARES | SINAPI | H | 2.3986 | 12.64 | 30.3183
|  |  |  | TOTAL Serviço: |  | 30.32
|  |  |  | VALOR: |  | 46.77
|  |  |  | VALOR ENCARGOS (108.68%): |  | 16.45
|  |  |  | VALOR UNITÁRIO: |  | 46.77
93277 - GUINCHO ELÉTRICO DE COLUNA, CAPACIDADE 400 KG, COM MOTO FREIO, MOTOR TRIFÁSICO DE 1,25 CV - DEPRECIAÇÃO. AF_03/2016 (H)
Equipamento |  | FONTE | UNID | COEFICIENTE | PREÇO UNITÁRIO | TOTAL
00036487 | GUINCHO ELETRICO DE COLUNA, CAPACIDADE 400 KG, COM MOTO FREIO, MOTOR TRIFASICO DE 1,25 CV | SINAPI | UN | 6.4e-05 | 4884.48 | 0.31261
|  |  |  | TOTAL Equipamento: |  | 0.31
|  |  |  | VALOR: |  | 0.31
|  |  |  | VALOR ENCARGOS: |  | 0
|  |  |  | VALOR UNITÁRIO: |  | 0.31
93278 - GUINCHO ELÉTRICO DE COLUNA, CAPACIDADE 400 KG, COM MOTO FREIO, MOTOR TRIFÁSICO DE 1,25 CV - JUROS. AF_03/2016 (H)
Equipamento |  | FONTE | UNID | COEFICIENTE | PREÇO UNITÁRIO | TOTAL
00036487 | GUINCHO ELETRICO DE COLUNA, CAPACIDADE 400 KG, COM MOTO FREIO, MOTOR TRIFASICO DE 1,25 CV | SINAPI | UN | 7.6e-06 | 4884.48 | 0.037122
|  |  |  | TOTAL Equipamento: |  | 0.04
|  |  |  | VALOR: |  | 0.03
|  |  |  | VALOR ENCARGOS: |  | 0
|  |  |  | VALOR UNITÁRIO: |  | 0.03
95358 - CURSO DE CAPACITAÇÃO PARA OPERADOR DE GUINCHO (ENCARGOS COMPLEMENTARES) - HORISTA (H)
Mão de Obra |  | FONTE | UNID | COEFICIENTE | PREÇO UNITÁRIO | TOTAL
00004253 | OPERADOR DE GUINCHO OU GUINCHEIRO | SINAPI | H | 0.0133 | 8.59 | 0.11425
|  |  |  | TOTAL Mão de Obra: |  | 0.11
|  |  |  | VALOR: |  | 0.24
|  |  |  | VALOR ENCARGOS (108.68%): |  | 0.13
|  |  |  | VALOR UNITÁRIO: |  | 0.24
88295 - OPERADOR DE GUINCHO COM ENCARGOS COMPLEMENTARES (H)
Encargos Complementares |  | FONTE | UNID | COEFICIENTE | PREÇO UNITÁRIO | TOTAL
00037370 | ALIMENTACAO - HORISTA (COLETADO CAIXA) | SINAPI | H | 1 | 2.83 | 2.83
00043488 | EPI - FAMILIA OPERADOR ESCAVADEIRA - HORISTA (ENCARGOS COMPLEMENTARES - COLETADO CAIXA) | SINAPI | H | 1 | 0.76 | 0.76
00037372 | EXAMES - HORISTA (COLETADO CAIXA) | SINAPI | H | 1 | 0.81 | 0.81
00043464 | FERRAMENTAS - FAMILIA OPERADOR ESCAVADEIRA - HORISTA (ENCARGOS COMPLEMENTARES - COLETADO CAIXA) | SINAPI | H | 1 | 0.01 | 0.01
00037373 | SEGURO - HORISTA (COLETADO CAIXA) | SINAPI | H | 1 | 0.06 | 0.06
00037371 | TRANSPORTE - HORISTA (COLETADO CAIXA) | SINAPI | H | 1 | 0.91 | 0.91
|  |  |  | TOTAL Encargos Complementares: |  | 5.38
Mão de Obra |  | FONTE | UNID | COEFICIENTE | PREÇO UNITÁRIO | TOTAL
00004253 | OPERADOR DE GUINCHO OU GUINCHEIRO | SINAPI | H | 1 | 8.59 | 8.59
|  |  |  | TOTAL Mão de Obra: |  | 8.59
Serviço |  | FONTE | UNID | COEFICIENTE | PREÇO UNITÁRIO | TOTAL
95358 | CURSO DE CAPACITAÇÃO PARA OPERADOR DE GUINCHO (ENCARGOS COMPLEMENTARES) - HORISTA | SINAPI | H | 1 | 0.11 | 0.11
|  |  |  | TOTAL Serviço: |  | 0.11
|  |  |  | VALOR: |  | 23.55
|  |  |  | VALOR ENCARGOS (108.68%): |  | 9.47
|  |  |  | VALOR UNITÁRIO: |  | 23.55
93282 - GUINCHO ELÉTRICO DE COLUNA, CAPACIDADE 400 KG, COM MOTO FREIO, MOTOR TRIFÁSICO DE 1,25 CV - CHI DIURNO. AF_03/2016 (CHI)
Serviço |  | FONTE | UNID | COEFICIENTE | PREÇO UNITÁRIO | TOTAL
93277 | GUINCHO ELÉTRICO DE COLUNA, CAPACIDADE 400 KG, COM MOTO FREIO, MOTOR TRIFÁSICO DE 1,25 CV - DEPRECIAÇÃO. AF_03/2016 | SINAPI | H | 1 | 0.31 | 0.31
93278 | GUINCHO ELÉTRICO DE COLUNA, CAPACIDADE 400 KG, COM MOTO FREIO, MOTOR TRIFÁSICO DE 1,25 CV - JUROS. AF_03/2016 | SINAPI | H | 1 | 0.03 | 0.03
88295 | OPERADOR DE GUINCHO COM ENCARGOS COMPLEMENTARES | SINAPI | H | 1 | 14.08 | 14.08
|  |  |  | TOTAL Serviço: |  | 14.42
|  |  |  | VALOR: |  | 23.89
|  |  |  | VALOR ENCARGOS (108.68%): |  | 9.47
|  |  |  | VALOR UNITÁRIO: |  | 23.89
93279 - GUINCHO ELÉTRICO DE COLUNA, CAPACIDADE 400 KG, COM MOTO FREIO, MOTOR TRIFÁSICO DE 1,25 CV - MANUTENÇÃO. AF_03/2016 (H)
Equipamento |  | FONTE | UNID | COEFICIENTE | PREÇO UNITÁRIO | TOTAL
00036487 | GUINCHO ELETRICO DE COLUNA, CAPACIDADE 400 KG, COM MOTO FREIO, MOTOR TRIFASICO DE 1,25 CV | SINAPI | UN | 6e-05 | 4884.48 | 0.29307
|  |  |  | TOTAL Equipamento: |  | 0.29
|  |  |  | VALOR: |  | 0.29
|  |  |  | VALOR ENCARGOS: |  | 0
|  |  |  | VALOR UNITÁRIO: |  | 0.29
93280 - GUINCHO ELÉTRICO DE COLUNA, CAPACIDADE 400 KG, COM MOTO FREIO, MOTOR TRIFÁSICO DE 1,25 CV - MATERIAIS NA OPERAÇÃO. AF_03/2016 (H)
Geral |  | FONTE | UNID | COEFICIENTE | PREÇO UNITÁRIO | TOTAL
00002705 | ENERGIA ELETRICA ATE 2000 KWH INDUSTRIAL, SEM DEMANDA | SINAPI | KWH | 0.78 | 1.09 | 0.8502
|  |  |  | TOTAL Geral: |  | 0.85
|  |  |  | VALOR: |  | 0.85
|  |  |  | VALOR ENCARGOS: |  | 0
|  |  |  | VALOR UNITÁRIO: |  | 0.85
93281 - GUINCHO ELÉTRICO DE COLUNA, CAPACIDADE 400 KG, COM MOTO FREIO, MOTOR TRIFÁSICO DE 1,25 CV - CHP DIURNO. AF_03/2016 (CHP)
Serviço |  | FONTE | UNID | COEFICIENTE | PREÇO UNITÁRIO | TOTAL
93277 | GUINCHO ELÉTRICO DE COLUNA, CAPACIDADE 400 KG, COM MOTO FREIO, MOTOR TRIFÁSICO DE 1,25 CV - DEPRECIAÇÃO. AF_03/2016 | SINAPI | H | 1 | 0.31 | 0.31
93278 | GUINCHO ELÉTRICO DE COLUNA, CAPACIDADE 400 KG, COM MOTO FREIO, MOTOR TRIFÁSICO DE 1,25 CV - JUROS. AF_03/2016 | SINAPI | H | 1 | 0.03 | 0.03
93279 | GUINCHO ELÉTRICO DE COLUNA, CAPACIDADE 400 KG, COM MOTO FREIO, MOTOR TRIFÁSICO DE 1,25 CV - MANUTENÇÃO. AF_03/2016 | SINAPI | H | 1 | 0.29 | 0.29
93280 | GUINCHO ELÉTRICO DE COLUNA, CAPACIDADE 400 KG, COM MOTO FREIO, MOTOR TRIFÁSICO DE 1,25 CV - MATERIAIS NA OPERAÇÃO. AF_03/2016 | SINAPI | H | 1 | 0.85 | 0.85
88295 | OPERADOR DE GUINCHO COM ENCARGOS COMPLEMENTARES | SINAPI | H | 1 | 14.08 | 14.08
|  |  |  | TOTAL Serviço: |  | 15.56
|  |  |  | VALOR: |  | 25.03
|  |  |  | VALOR ENCARGOS (108.68%): |  | 9.47
|  |  |  | VALOR UNITÁRIO: |  | 25.03
95385 - CURSO DE CAPACITAÇÃO PARA TELHADISTA (ENCARGOS COMPLEMENTARES) - HORISTA (H)
Mão de Obra |  | FONTE | UNID | COEFICIENTE | PREÇO UNITÁRIO | TOTAL
00012869 | TELHADOR (HORISTA) | SINAPI | H | 0.0094 | 8.59 | 0.080746
|  |  |  | TOTAL Mão de Obra: |  | 0.08
|  |  |  | VALOR: |  | 0.17
|  |  |  | VALOR ENCARGOS (108.68%): |  | 0.09
|  |  |  | VALOR UNITÁRIO: |  | 0.17
88323 - TELHADISTA COM ENCARGOS COMPLEMENTARES (H)
Encargos Complementares |  | FONTE | UNID | COEFICIENTE | PREÇO UNITÁRIO | TOTAL
00037370 | ALIMENTACAO - HORISTA (COLETADO CAIXA) | SINAPI | H | 1 | 2.83 | 2.83
00043483 | EPI - FAMILIA CARPINTEIRO DE FORMAS - HORISTA (ENCARGOS COMPLEMENTARES - COLETADO CAIXA) | SINAPI | H | 1 | 1.26 | 1.26
00037372 | EXAMES - HORISTA (COLETADO CAIXA) | SINAPI | H | 1 | 0.81 | 0.81
00043459 | FERRAMENTAS - FAMILIA CARPINTEIRO DE FORMAS - HORISTA (ENCARGOS COMPLEMENTARES - COLETADO CAIXA) | SINAPI | H | 1 | 0.45 | 0.45
00037373 | SEGURO - HORISTA (COLETADO CAIXA) | SINAPI | H | 1 | 0.06 | 0.06
00037371 | TRANSPORTE - HORISTA (COLETADO CAIXA) | SINAPI | H | 1 | 0.91 | 0.91
|  |  |  | TOTAL Encargos Complementares: |  | 6.32
Mão de Obra |  | FONTE | UNID | COEFICIENTE | PREÇO UNITÁRIO | TOTAL
00012869 | TELHADOR (HORISTA) | SINAPI | H | 1 | 8.59 | 8.59
|  |  |  | TOTAL Mão de Obra: |  | 8.59
Serviço |  | FONTE | UNID | COEFICIENTE | PREÇO UNITÁRIO | TOTAL
95385 | CURSO DE CAPACITAÇÃO PARA TELHADISTA (ENCARGOS COMPLEMENTARES) - HORISTA | SINAPI | H | 1 | 0.08 | 0.08
|  |  |  | TOTAL Serviço: |  | 0.08
|  |  |  | VALOR: |  | 24.42
|  |  |  | VALOR ENCARGOS (108.68%): |  | 9.43
|  |  |  | VALOR UNITÁRIO: |  | 24.42
94210 - TELHAMENTO COM TELHA ONDULADA DE FIBROCIMENTO E = 6 MM, COM RECOBRIMENTO LATERAL DE 1 1/4 DE ONDA PARA TELHADO COM INCLINAÇÃO MÁXIMA DE 10°, COM ATÉ 2 ÁGUAS, INCLUSO IÇAMENTO. AF_07/2019 (M2)
Material |  | FONTE | UNID | COEFICIENTE | PREÇO UNITÁRIO | TOTAL
00001607 | CONJUNTO ARRUELAS DE VEDACAO 5/16" PARA TELHA FIBROCIMENTO (UMA ARRUELA METALICA E UMA ARRUELA PVC - CONICAS) | SINAPI | CJ | 1.26 | 0.2617 | 0.32974
00004302 | PARAFUSO ZINCADO ROSCA SOBERBA, CABECA SEXTAVADA, 5/16 " X 250 MM, PARA FIXACAO DE TELHA EM MADEIRA | SINAPI | UN | 1.26 | 3.971 | 5.0035
00007194 | TELHA DE FIBROCIMENTO ONDULADA E = 6 MM, DE 2,44 X 1,10 M (SEM AMIANTO) | SINAPI | M2 | 1.357 | 42.9305 | 58.2567
|  |  |  | TOTAL Material: |  | 63.59
Serviço |  | FONTE | UNID | COEFICIENTE | PREÇO UNITÁRIO | TOTAL
93282 | GUINCHO ELÉTRICO DE COLUNA, CAPACIDADE 400 KG, COM MOTO FREIO, MOTOR TRIFÁSICO DE 1,25 CV - CHI DIURNO. AF_03/2016 | SINAPI | CHI | 0.0073 | 14.42 | 0.10527
93281 | GUINCHO ELÉTRICO DE COLUNA, CAPACIDADE 400 KG, COM MOTO FREIO, MOTOR TRIFÁSICO DE 1,25 CV - CHP DIURNO. AF_03/2016 | SINAPI | CHP | 0.0053 | 15.56 | 0.082468
88316 | SERVENTE COM ENCARGOS COMPLEMENTARES | SINAPI | H | 0.166 | 12.64 | 2.0982
88323 | TELHADISTA COM ENCARGOS COMPLEMENTARES | SINAPI | H | 0.128 | 14.99 | 1.9187
|  |  |  | TOTAL Serviço: |  | 4.21
|  |  |  | VALOR: |  | 70.55
|  |  |  | VALOR ENCARGOS (108.68%): |  | 2.75
|  |  |  | VALOR UNITÁRIO: |  | 70.55
92543 - TRAMA DE MADEIRA COMPOSTA POR TERÇAS PARA TELHADOS DE ATÉ 2 ÁGUAS PARA TELHA ONDULADA DE FIBROCIMENTO, METÁLICA, PLÁSTICA OU TERMOACÚSTICA, INCLUSO TRANSPORTE VERTICAL. AF_07/2019 (M2)
Material |  | FONTE | UNID | COEFICIENTE | PREÇO UNITÁRIO | TOTAL
00040568 | PREGO DE ACO POLIDO COM CABECA 22 X 48 (4 1/4 X 5) | SINAPI | KG | 0.03 | 22.8665 | 0.686
00004425 | VIGA NAO APARELHADA *6 X 12* CM, EM MACARANDUBA, ANGELIM OU EQUIVALENTE DA REGIAO - BRUTA | SINAPI | M | 0.634 | 21.5175 | 13.6421
|  |  |  | TOTAL Material: |  | 14.33
Serviço |  | FONTE | UNID | COEFICIENTE | PREÇO UNITÁRIO | TOTAL
88239 | AJUDANTE DE CARPINTEIRO COM ENCARGOS COMPLEMENTARES | SINAPI | H | 0.065 | 12.84 | 0.8346
88262 | CARPINTEIRO DE FORMAS COM ENCARGOS COMPLEMENTARES | SINAPI | H | 0.118 | 14.99 | 1.7688
93282 | GUINCHO ELÉTRICO DE COLUNA, CAPACIDADE 400 KG, COM MOTO FREIO, MOTOR TRIFÁSICO DE 1,25 CV - CHI DIURNO. AF_03/2016 | SINAPI | CHI | 0.0064 | 14.42 | 0.092288
93281 | GUINCHO ELÉTRICO DE COLUNA, CAPACIDADE 400 KG, COM MOTO FREIO, MOTOR TRIFÁSICO DE 1,25 CV - CHP DIURNO. AF_03/2016 | SINAPI | CHP | 0.0046 | 15.56 | 0.071576
|  |  |  | TOTAL Serviço: |  | 2.76
|  |  |  | VALOR: |  | 18.77
|  |  |  | VALOR ENCARGOS (108.68%): |  | 1.68
|  |  |  | VALOR UNITÁRIO: |  | 18.77
88261 - CARPINTEIRO DE ESQUADRIA COM ENCARGOS COMPLEMENTARES (H)
Encargos Complementares |  | FONTE | UNID | COEFICIENTE | PREÇO UNITÁRIO | TOTAL
00037370 | ALIMENTACAO - HORISTA (COLETADO CAIXA) | SINAPI | H | 1 | 2.83 | 2.83
00043483 | EPI - FAMILIA CARPINTEIRO DE FORMAS - HORISTA (ENCARGOS COMPLEMENTARES - COLETADO CAIXA) | SINAPI | H | 1 | 1.26 | 1.26
00037372 | EXAMES - HORISTA (COLETADO CAIXA) | SINAPI | H | 1 | 0.81 | 0.81
00043459 | FERRAMENTAS - FAMILIA CARPINTEIRO DE FORMAS - HORISTA (ENCARGOS COMPLEMENTARES - COLETADO CAIXA) | SINAPI | H | 1 | 0.45 | 0.45
00037373 | SEGURO - HORISTA (COLETADO CAIXA) | SINAPI | H | 1 | 0.06 | 0.06
00037371 | TRANSPORTE - HORISTA (COLETADO CAIXA) | SINAPI | H | 1 | 0.91 | 0.91
|  |  |  | TOTAL Encargos Complementares: |  | 6.32
Mão de Obra |  | FONTE | UNID | COEFICIENTE | PREÇO UNITÁRIO | TOTAL
00001214 | CARPINTEIRO DE ESQUADRIAS (HORISTA) | SINAPI | H | 1 | 8.59 | 8.59
|  |  |  | TOTAL Mão de Obra: |  | 8.59
Serviço |  | FONTE | UNID | COEFICIENTE | PREÇO UNITÁRIO | TOTAL
95329 | CURSO DE CAPACITAÇÃO PARA CARPINTEIRO DE ESQUADRIA (ENCARGOS COMPLEMENTARES) - HORISTA | SINAPI | H | 1 | 0.1 | 0.1
|  |  |  | TOTAL Serviço: |  | 0.1
|  |  |  | VALOR: |  | 24.47
|  |  |  | VALOR ENCARGOS (108.68%): |  | 9.46
|  |  |  | VALOR UNITÁRIO: |  | 24.47
95390 - CURSO DE CAPACITAÇÃO PARA JARDINEIRO (ENCARGOS COMPLEMENTARES) - HORISTA (H)
Mão de Obra |  | FONTE | UNID | COEFICIENTE | PREÇO UNITÁRIO | TOTAL
00044503 | JARDINEIRO (HORISTA) | SINAPI | H | 0.0041 | 6.44 | 0.026404
|  |  |  | TOTAL Mão de Obra: |  | 0.03
|  |  |  | VALOR: |  | 0.06
|  |  |  | VALOR ENCARGOS (108.68%): |  | 0.03
|  |  |  | VALOR UNITÁRIO: |  | 0.06
88441 - JARDINEIRO COM ENCARGOS COMPLEMENTARES (H)
Encargos Complementares |  | FONTE | UNID | COEFICIENTE | PREÇO UNITÁRIO | TOTAL
00037370 | ALIMENTACAO - HORISTA (COLETADO CAIXA) | SINAPI | H | 1 | 2.83 | 2.83
00043489 | EPI - FAMILIA PEDREIRO - HORISTA (ENCARGOS COMPLEMENTARES - COLETADO CAIXA) | SINAPI | H | 1 | 1.09 | 1.09
00037372 | EXAMES - HORISTA (COLETADO CAIXA) | SINAPI | H | 1 | 0.81 | 0.81
00043465 | FERRAMENTAS - FAMILIA PEDREIRO - HORISTA (ENCARGOS COMPLEMENTARES - COLETADO CAIXA) | SINAPI | H | 1 | 0.74 | 0.74
00037373 | SEGURO - HORISTA (COLETADO CAIXA) | SINAPI | H | 1 | 0.06 | 0.06
00037371 | TRANSPORTE - HORISTA (COLETADO CAIXA) | SINAPI | H | 1 | 0.91 | 0.91
|  |  |  | TOTAL Encargos Complementares: |  | 6.44
Mão de Obra |  | FONTE | UNID | COEFICIENTE | PREÇO UNITÁRIO | TOTAL
00044503 | JARDINEIRO (HORISTA) | SINAPI | H | 1 | 6.44 | 6.44
|  |  |  | TOTAL Mão de Obra: |  | 6.44
Serviço |  | FONTE | UNID | COEFICIENTE | PREÇO UNITÁRIO | TOTAL
95390 | CURSO DE CAPACITAÇÃO PARA JARDINEIRO (ENCARGOS COMPLEMENTARES) - HORISTA | SINAPI | H | 1 | 0.03 | 0.03
|  |  |  | TOTAL Serviço: |  | 0.03
|  |  |  | VALOR: |  | 19.94
|  |  |  | VALOR ENCARGOS (108.68%): |  | 7.03
|  |  |  | VALOR UNITÁRIO: |  | 19.94
89029 - TRATOR DE ESTEIRAS, POTÊNCIA 100 HP, PESO OPERACIONAL 9,4 T, COM LÂMINA 2,19 M3 - DEPRECIAÇÃO. AF_06/2014 (H)
Equipamento |  | FONTE | UNID | COEFICIENTE | PREÇO UNITÁRIO | TOTAL
00007622 | TRATOR DE ESTEIRAS, POTENCIA DE 100 HP, PESO OPERACIONAL DE 9,4 T, COM LAMINA COM CAPACIDADE DE 2,19 M3 | SINAPI | UN | 3.11e-05 | 1144713.08 | 35.6006
|  |  |  | TOTAL Equipamento: |  | 35.6
|  |  |  | VALOR: |  | 35.6
|  |  |  | VALOR ENCARGOS: |  | 0
|  |  |  | VALOR UNITÁRIO: |  | 35.6
89030 - TRATOR DE ESTEIRAS, POTÊNCIA 100 HP, PESO OPERACIONAL 9,4 T, COM LÂMINA 2,19 M3 - JUROS. AF_06/2014 (H)
Equipamento |  | FONTE | UNID | COEFICIENTE | PREÇO UNITÁRIO | TOTAL
00007622 | TRATOR DE ESTEIRAS, POTENCIA DE 100 HP, PESO OPERACIONAL DE 9,4 T, COM LAMINA COM CAPACIDADE DE 2,19 M3 | SINAPI | UN | 7e-06 | 1144713.08 | 8.013
|  |  |  | TOTAL Equipamento: |  | 8.01
|  |  |  | VALOR: |  | 8.01
|  |  |  | VALOR ENCARGOS: |  | 0
|  |  |  | VALOR UNITÁRIO: |  | 8.01
95386 - CURSO DE CAPACITAÇÃO PARA TRATORISTA (ENCARGOS COMPLEMENTARES) - HORISTA (H)
Mão de Obra |  | FONTE | UNID | COEFICIENTE | PREÇO UNITÁRIO | TOTAL
00004237 | OPERADOR DE TRATOR - EXCLUSIVE AGROPECUARIA | SINAPI | H | 0.0094 | 8.59 | 0.080746
|  |  |  | TOTAL Mão de Obra: |  | 0.08
|  |  |  | VALOR: |  | 0.17
|  |  |  | VALOR ENCARGOS (108.68%): |  | 0.09
|  |  |  | VALOR UNITÁRIO: |  | 0.17
88324 - TRATORISTA COM ENCARGOS COMPLEMENTARES (H)
Encargos Complementares |  | FONTE | UNID | COEFICIENTE | PREÇO UNITÁRIO | TOTAL
00037370 | ALIMENTACAO - HORISTA (COLETADO CAIXA) | SINAPI | H | 1 | 2.83 | 2.83
00043488 | EPI - FAMILIA OPERADOR ESCAVADEIRA - HORISTA (ENCARGOS COMPLEMENTARES - COLETADO CAIXA) | SINAPI | H | 1 | 0.76 | 0.76
00037372 | EXAMES - HORISTA (COLETADO CAIXA) | SINAPI | H | 1 | 0.81 | 0.81
00043464 | FERRAMENTAS - FAMILIA OPERADOR ESCAVADEIRA - HORISTA (ENCARGOS COMPLEMENTARES - COLETADO CAIXA) | SINAPI | H | 1 | 0.01 | 0.01
00037373 | SEGURO - HORISTA (COLETADO CAIXA) | SINAPI | H | 1 | 0.06 | 0.06
00037371 | TRANSPORTE - HORISTA (COLETADO CAIXA) | SINAPI | H | 1 | 0.91 | 0.91
|  |  |  | TOTAL Encargos Complementares: |  | 5.38
Mão de Obra |  | FONTE | UNID | COEFICIENTE | PREÇO UNITÁRIO | TOTAL
00004237 | OPERADOR DE TRATOR - EXCLUSIVE AGROPECUARIA | SINAPI | H | 1 | 8.59 | 8.59
|  |  |  | TOTAL Mão de Obra: |  | 8.59
Serviço |  | FONTE | UNID | COEFICIENTE | PREÇO UNITÁRIO | TOTAL
95386 | CURSO DE CAPACITAÇÃO PARA TRATORISTA (ENCARGOS COMPLEMENTARES) - HORISTA | SINAPI | H | 1 | 0.08 | 0.08
|  |  |  | TOTAL Serviço: |  | 0.08
|  |  |  | VALOR: |  | 23.48
|  |  |  | VALOR ENCARGOS (108.68%): |  | 9.43
|  |  |  | VALOR UNITÁRIO: |  | 23.48
89031 - TRATOR DE ESTEIRAS, POTÊNCIA 100 HP, PESO OPERACIONAL 9,4 T, COM LÂMINA 2,19 M3 - CHI DIURNO. AF_06/2014 (CHI)
Serviço |  | FONTE | UNID | COEFICIENTE | PREÇO UNITÁRIO | TOTAL
89029 | TRATOR DE ESTEIRAS, POTÊNCIA 100 HP, PESO OPERACIONAL 9,4 T, COM LÂMINA 2,19 M3 - DEPRECIAÇÃO. AF_06/2014 | SINAPI | H | 1 | 35.6 | 35.6
89030 | TRATOR DE ESTEIRAS, POTÊNCIA 100 HP, PESO OPERACIONAL 9,4 T, COM LÂMINA 2,19 M3 - JUROS. AF_06/2014 | SINAPI | H | 1 | 8.01 | 8.01
88324 | TRATORISTA COM ENCARGOS COMPLEMENTARES | SINAPI | H | 1 | 14.05 | 14.05
|  |  |  | TOTAL Serviço: |  | 57.66
|  |  |  | VALOR: |  | 67.09
|  |  |  | VALOR ENCARGOS (108.68%): |  | 9.43
|  |  |  | VALOR UNITÁRIO: |  | 67.09
5724 - TRATOR DE ESTEIRAS, POTÊNCIA 100 HP, PESO OPERACIONAL 9,4 T, COM LÂMINA 2,19 M3 - MANUTENÇÃO. AF_06/2014 (H)
Equipamento |  | FONTE | UNID | COEFICIENTE | PREÇO UNITÁRIO | TOTAL
00007622 | TRATOR DE ESTEIRAS, POTENCIA DE 100 HP, PESO OPERACIONAL DE 9,4 T, COM LAMINA COM CAPACIDADE DE 2,19 M3 | SINAPI | UN | 5.56e-05 | 1144713.08 | 63.646
|  |  |  | TOTAL Equipamento: |  | 63.65
|  |  |  | VALOR: |  | 63.64
|  |  |  | VALOR ENCARGOS: |  | 0
|  |  |  | VALOR UNITÁRIO: |  | 63.64
53817 - TRATOR DE ESTEIRAS, POTÊNCIA 100 HP, PESO OPERACIONAL 9,4 T, COM LÂMINA 2,19 M3 - MATERIAIS NA OPERAÇÃO. AF_06/2014 (H)
Material |  | FONTE | UNID | COEFICIENTE | PREÇO UNITÁRIO | TOTAL
00004221 | OLEO DIESEL COMBUSTIVEL COMUM | SINAPI | L | 10.44 | 6.6244 | 69.1587
|  |  |  | TOTAL Material: |  | 69.16
|  |  |  | VALOR: |  | 72.8
|  |  |  | VALOR ENCARGOS: |  | 3.64
|  |  |  | VALOR UNITÁRIO: |  | 72.8
89032 - TRATOR DE ESTEIRAS, POTÊNCIA 100 HP, PESO OPERACIONAL 9,4 T, COM LÂMINA 2,19 M3 - CHP DIURNO. AF_06/2014 (CHP)
Serviço |  | FONTE | UNID | COEFICIENTE | PREÇO UNITÁRIO | TOTAL
89029 | TRATOR DE ESTEIRAS, POTÊNCIA 100 HP, PESO OPERACIONAL 9,4 T, COM LÂMINA 2,19 M3 - DEPRECIAÇÃO. AF_06/2014 | SINAPI | H | 1 | 35.6 | 35.6
89030 | TRATOR DE ESTEIRAS, POTÊNCIA 100 HP, PESO OPERACIONAL 9,4 T, COM LÂMINA 2,19 M3 - JUROS. AF_06/2014 | SINAPI | H | 1 | 8.01 | 8.01
5724 | TRATOR DE ESTEIRAS, POTÊNCIA 100 HP, PESO OPERACIONAL 9,4 T, COM LÂMINA 2,19 M3 - MANUTENÇÃO. AF_06/2014 | SINAPI | H | 1 | 63.64 | 63.64
53817 | TRATOR DE ESTEIRAS, POTÊNCIA 100 HP, PESO OPERACIONAL 9,4 T, COM LÂMINA 2,19 M3 - MATERIAIS NA OPERAÇÃO. AF_06/2014 | SINAPI | H | 1 | 69.16 | 69.16
88324 | TRATORISTA COM ENCARGOS COMPLEMENTARES | SINAPI | H | 1 | 14.05 | 14.05
|  |  |  | TOTAL Serviço: |  | 190.46
|  |  |  | VALOR: |  | 203.53
|  |  |  | VALOR ENCARGOS (108.68%): |  | 13.07
|  |  |  | VALOR UNITÁRIO: |  | 203.53
91396 - CAMINHÃO PIPA 10.000 L TRUCADO, PESO BRUTO TOTAL 23.000 KG, CARGA ÚTIL MÁXIMA 15.935 KG, DISTÂNCIA ENTRE EIXOS 4,8 M, POTÊNCIA 230 CV, INCLUSIVE TANQUE DE AÇO PARA TRANSPORTE DE ÁGUA - DEPRECIAÇÃO. AF_06/2014 (H)
Equipamento |  | FONTE | UNID | COEFICIENTE | PREÇO UNITÁRIO | TOTAL
00037758 | CAMINHAO TRUCADO, PESO BRUTO TOTAL 23000 KG, CARGA UTIL MAXIMA 15285 KG, DISTANCIA ENTRE EIXOS 4,80 M, POTENCIA 326 CV (INCLUI CABINE E CHASSI, NAO INCLUI CARROCERIA) | SINAPI | UN | 3.43e-05 | 615171.15 | 21.1004
00037736 | TANQUE DE ACO CARBONO NAO REVESTIDO, PARA TRANSPORTE DE AGUA COM CAPACIDADE DE 10 M3, COM BOMBA CENTRIFUGA POR TOMADA DE FORCA, VAZAO MAXIMA *75* M3/H (INCLUI MONTAGEM, NAO INCLUI CAMINHAO) | SINAPI | UN | 5.51e-05 | 88450 | 4.8736
|  |  |  | TOTAL Equipamento: |  | 25.97
|  |  |  | VALOR: |  | 25.97
|  |  |  | VALOR ENCARGOS: |  | 0
|  |  |  | VALOR UNITÁRIO: |  | 25.97
91398 - CAMINHÃO PIPA 10.000 L TRUCADO, PESO BRUTO TOTAL 23.000 KG, CARGA ÚTIL MÁXIMA 15.935 KG, DISTÂNCIA ENTRE EIXOS 4,8 M, POTÊNCIA 230 CV, INCLUSIVE TANQUE DE AÇO PARA TRANSPORTE DE ÁGUA - IMPOSTOS E SEGUROS. AF_06/2014 (H)
Equipamento |  | FONTE | UNID | COEFICIENTE | PREÇO UNITÁRIO | TOTAL
00037758 | CAMINHAO TRUCADO, PESO BRUTO TOTAL 23000 KG, CARGA UTIL MAXIMA 15285 KG, DISTANCIA ENTRE EIXOS 4,80 M, POTENCIA 326 CV (INCLUI CABINE E CHASSI, NAO INCLUI CARROCERIA) | SINAPI | UN | 5.7e-06 | 615171.15 | 3.5065
00037736 | TANQUE DE ACO CARBONO NAO REVESTIDO, PARA TRANSPORTE DE AGUA COM CAPACIDADE DE 10 M3, COM BOMBA CENTRIFUGA POR TOMADA DE FORCA, VAZAO MAXIMA *75* M3/H (INCLUI MONTAGEM, NAO INCLUI CAMINHAO) | SINAPI | UN | 5.8e-06 | 88450 | 0.51301
|  |  |  | TOTAL Equipamento: |  | 4.02
|  |  |  | VALOR: |  | 4.01
|  |  |  | VALOR ENCARGOS: |  | 0
|  |  |  | VALOR UNITÁRIO: |  | 4.01
91397 - CAMINHÃO PIPA 10.000 L TRUCADO, PESO BRUTO TOTAL 23.000 KG, CARGA ÚTIL MÁXIMA 15.935 KG, DISTÂNCIA ENTRE EIXOS 4,8 M, POTÊNCIA 230 CV, INCLUSIVE TANQUE DE AÇO PARA TRANSPORTE DE ÁGUA - JUROS. AF_06/2014 (H)
Equipamento |  | FONTE | UNID | COEFICIENTE | PREÇO UNITÁRIO | TOTAL
00037758 | CAMINHAO TRUCADO, PESO BRUTO TOTAL 23000 KG, CARGA UTIL MAXIMA 15285 KG, DISTANCIA ENTRE EIXOS 4,80 M, POTENCIA 326 CV (INCLUI CABINE E CHASSI, NAO INCLUI CARROCERIA) | SINAPI | UN | 7.2e-06 | 615171.15 | 4.4292
00037736 | TANQUE DE ACO CARBONO NAO REVESTIDO, PARA TRANSPORTE DE AGUA COM CAPACIDADE DE 10 M3, COM BOMBA CENTRIFUGA POR TOMADA DE FORCA, VAZAO MAXIMA *75* M3/H (INCLUI MONTAGEM, NAO INCLUI CAMINHAO) | SINAPI | UN | 7.3e-06 | 88450 | 0.64568
|  |  |  | TOTAL Equipamento: |  | 5.08
|  |  |  | VALOR: |  | 5.06
|  |  |  | VALOR ENCARGOS: |  | 0
|  |  |  | VALOR UNITÁRIO: |  | 5.06
95347 - CURSO DE CAPACITAÇÃO PARA MOTORISTA DE CAMINHÃO (ENCARGOS COMPLEMENTARES) - HORISTA (H)
Mão de Obra |  | FONTE | UNID | COEFICIENTE | PREÇO UNITÁRIO | TOTAL
00004093 | MOTORISTA DE CAMINHAO | SINAPI | H | 0.0041 | 7.8248 | 0.032082
|  |  |  | TOTAL Mão de Obra: |  | 0.03
|  |  |  | VALOR: |  | 0.07
|  |  |  | VALOR ENCARGOS (108.68%): |  | 0.04
|  |  |  | VALOR UNITÁRIO: |  | 0.07
88282 - MOTORISTA DE CAMINHÃO COM ENCARGOS COMPLEMENTARES (H)
Encargos Complementares |  | FONTE | UNID | COEFICIENTE | PREÇO UNITÁRIO | TOTAL
00037370 | ALIMENTACAO - HORISTA (COLETADO CAIXA) | SINAPI | H | 1 | 2.83 | 2.83
00043488 | EPI - FAMILIA OPERADOR ESCAVADEIRA - HORISTA (ENCARGOS COMPLEMENTARES - COLETADO CAIXA) | SINAPI | H | 1 | 0.76 | 0.76
00037372 | EXAMES - HORISTA (COLETADO CAIXA) | SINAPI | H | 1 | 0.81 | 0.81
00043464 | FERRAMENTAS - FAMILIA OPERADOR ESCAVADEIRA - HORISTA (ENCARGOS COMPLEMENTARES - COLETADO CAIXA) | SINAPI | H | 1 | 0.01 | 0.01
00037373 | SEGURO - HORISTA (COLETADO CAIXA) | SINAPI | H | 1 | 0.06 | 0.06
00037371 | TRANSPORTE - HORISTA (COLETADO CAIXA) | SINAPI | H | 1 | 0.91 | 0.91
|  |  |  | TOTAL Encargos Complementares: |  | 5.38
Mão de Obra |  | FONTE | UNID | COEFICIENTE | PREÇO UNITÁRIO | TOTAL
00004093 | MOTORISTA DE CAMINHAO | SINAPI | H | 1 | 7.8248 | 7.8248
|  |  |  | TOTAL Mão de Obra: |  | 7.82
Serviço |  | FONTE | UNID | COEFICIENTE | PREÇO UNITÁRIO | TOTAL
95347 | CURSO DE CAPACITAÇÃO PARA MOTORISTA DE CAMINHÃO (ENCARGOS COMPLEMENTARES) - HORISTA | SINAPI | H | 1 | 0.03 | 0.03
|  |  |  | TOTAL Serviço: |  | 0.03
|  |  |  | VALOR: |  | 21.78
|  |  |  | VALOR ENCARGOS (108.68%): |  | 8.55
|  |  |  | VALOR UNITÁRIO: |  | 21.78
5903 - CAMINHÃO PIPA 10.000 L TRUCADO, PESO BRUTO TOTAL 23.000 KG, CARGA ÚTIL MÁXIMA 15.935 KG, DISTÂNCIA ENTRE EIXOS 4,8 M, POTÊNCIA 230 CV, INCLUSIVE TANQUE DE AÇO PARA TRANSPORTE DE ÁGUA - CHI DIURNO. AF_06/2014 (CHI)
Serviço |  | FONTE | UNID | COEFICIENTE | PREÇO UNITÁRIO | TOTAL
91396 | CAMINHÃO PIPA 10.000 L TRUCADO, PESO BRUTO TOTAL 23.000 KG, CARGA ÚTIL MÁXIMA 15.935 KG, DISTÂNCIA ENTRE EIXOS 4,8 M, POTÊNCIA 230 CV, INCLUSIVE TANQUE DE AÇO PARA TRANSPORTE DE ÁGUA - DEPRECIAÇÃO. AF_06/2014 | SINAPI | H | 1 | 25.97 | 25.97
91398 | CAMINHÃO PIPA 10.000 L TRUCADO, PESO BRUTO TOTAL 23.000 KG, CARGA ÚTIL MÁXIMA 15.935 KG, DISTÂNCIA ENTRE EIXOS 4,8 M, POTÊNCIA 230 CV, INCLUSIVE TANQUE DE AÇO PARA TRANSPORTE DE ÁGUA - IMPOSTOS E SEGUROS. AF_06/2014 | SINAPI | H | 1 | 4.01 | 4.01
91397 | CAMINHÃO PIPA 10.000 L TRUCADO, PESO BRUTO TOTAL 23.000 KG, CARGA ÚTIL MÁXIMA 15.935 KG, DISTÂNCIA ENTRE EIXOS 4,8 M, POTÊNCIA 230 CV, INCLUSIVE TANQUE DE AÇO PARA TRANSPORTE DE ÁGUA - JUROS. AF_06/2014 | SINAPI | H | 1 | 5.06 | 5.06
88282 | MOTORISTA DE CAMINHÃO COM ENCARGOS COMPLEMENTARES | SINAPI | H | 1 | 13.23 | 13.23
|  |  |  | TOTAL Serviço: |  | 48.27
|  |  |  | VALOR: |  | 56.82
|  |  |  | VALOR ENCARGOS (108.68%): |  | 8.55
|  |  |  | VALOR UNITÁRIO: |  | 56.82
5763 - CAMINHÃO PIPA 10.000 L TRUCADO, PESO BRUTO TOTAL 23.000 KG, CARGA ÚTIL MÁXIMA 15.935 KG, DISTÂNCIA ENTRE EIXOS 4,8 M, POTÊNCIA 230 CV, INCLUSIVE TANQUE DE AÇO PARA TRANSPORTE DE ÁGUA - MANUTENÇÃO. AF_06/2014 (H)
Equipamento |  | FONTE | UNID | COEFICIENTE | PREÇO UNITÁRIO | TOTAL
00037758 | CAMINHAO TRUCADO, PESO BRUTO TOTAL 23000 KG, CARGA UTIL MAXIMA 15285 KG, DISTANCIA ENTRE EIXOS 4,80 M, POTENCIA 326 CV (INCLUI CABINE E CHASSI, NAO INCLUI CARROCERIA) | SINAPI | UN | 6.43e-05 | 615171.15 | 39.5555
00037736 | TANQUE DE ACO CARBONO NAO REVESTIDO, PARA TRANSPORTE DE AGUA COM CAPACIDADE DE 10 M3, COM BOMBA CENTRIFUGA POR TOMADA DE FORCA, VAZAO MAXIMA *75* M3/H (INCLUI MONTAGEM, NAO INCLUI CAMINHAO) | SINAPI | UN | 6.89e-05 | 88450 | 6.0942
|  |  |  | TOTAL Equipamento: |  | 45.65
|  |  |  | VALOR: |  | 45.64
|  |  |  | VALOR ENCARGOS: |  | 0
|  |  |  | VALOR UNITÁRIO: |  | 45.64
53831 - CAMINHÃO PIPA 10.000 L TRUCADO, PESO BRUTO TOTAL 23.000 KG, CARGA ÚTIL MÁXIMA 15.935 KG, DISTÂNCIA ENTRE EIXOS 4,8 M, POTÊNCIA 230 CV, INCLUSIVE TANQUE DE AÇO PARA TRANSPORTE DE ÁGUA - MATERIAIS NA OPERAÇÃO. AF_06/2014 (H)
Material |  | FONTE | UNID | COEFICIENTE | PREÇO UNITÁRIO | TOTAL
00004221 | OLEO DIESEL COMBUSTIVEL COMUM | SINAPI | L | 32.16 | 6.6244 | 213.0407
|  |  |  | TOTAL Material: |  | 213.04
|  |  |  | VALOR: |  | 224.25
|  |  |  | VALOR ENCARGOS: |  | 11.21
|  |  |  | VALOR UNITÁRIO: |  | 224.25
5901 - CAMINHÃO PIPA 10.000 L TRUCADO, PESO BRUTO TOTAL 23.000 KG, CARGA ÚTIL MÁXIMA 15.935 KG, DISTÂNCIA ENTRE EIXOS 4,8 M, POTÊNCIA 230 CV, INCLUSIVE TANQUE DE AÇO PARA TRANSPORTE DE ÁGUA - CHP DIURNO. AF_06/2014 (CHP)
Serviço |  | FONTE | UNID | COEFICIENTE | PREÇO UNITÁRIO | TOTAL
91396 | CAMINHÃO PIPA 10.000 L TRUCADO, PESO BRUTO TOTAL 23.000 KG, CARGA ÚTIL MÁXIMA 15.935 KG, DISTÂNCIA ENTRE EIXOS 4,8 M, POTÊNCIA 230 CV, INCLUSIVE TANQUE DE AÇO PARA TRANSPORTE DE ÁGUA - DEPRECIAÇÃO. AF_06/2014 | SINAPI | H | 1 | 25.97 | 25.97
91398 | CAMINHÃO PIPA 10.000 L TRUCADO, PESO BRUTO TOTAL 23.000 KG, CARGA ÚTIL MÁXIMA 15.935 KG, DISTÂNCIA ENTRE EIXOS 4,8 M, POTÊNCIA 230 CV, INCLUSIVE TANQUE DE AÇO PARA TRANSPORTE DE ÁGUA - IMPOSTOS E SEGUROS. AF_06/2014 | SINAPI | H | 1 | 4.01 | 4.01
91397 | CAMINHÃO PIPA 10.000 L TRUCADO, PESO BRUTO TOTAL 23.000 KG, CARGA ÚTIL MÁXIMA 15.935 KG, DISTÂNCIA ENTRE EIXOS 4,8 M, POTÊNCIA 230 CV, INCLUSIVE TANQUE DE AÇO PARA TRANSPORTE DE ÁGUA - JUROS. AF_06/2014 | SINAPI | H | 1 | 5.06 | 5.06
5763 | CAMINHÃO PIPA 10.000 L TRUCADO, PESO BRUTO TOTAL 23.000 KG, CARGA ÚTIL MÁXIMA 15.935 KG, DISTÂNCIA ENTRE EIXOS 4,8 M, POTÊNCIA 230 CV, INCLUSIVE TANQUE DE AÇO PARA TRANSPORTE DE ÁGUA - MANUTENÇÃO. AF_06/2014 | SINAPI | H | 1 | 45.64 | 45.64
53831 | CAMINHÃO PIPA 10.000 L TRUCADO, PESO BRUTO TOTAL 23.000 KG, CARGA ÚTIL MÁXIMA 15.935 KG, DISTÂNCIA ENTRE EIXOS 4,8 M, POTÊNCIA 230 CV, INCLUSIVE TANQUE DE AÇO PARA TRANSPORTE DE ÁGUA - MATERIAIS NA OPERAÇÃO. AF_06/2014 | SINAPI | H | 1 | 213.04 | 213.04
88282 | MOTORISTA DE CAMINHÃO COM ENCARGOS COMPLEMENTARES | SINAPI | H | 1 | 13.23 | 13.23
|  |  |  | TOTAL Serviço: |  | 306.95
|  |  |  | VALOR: |  | 326.71
|  |  |  | VALOR ENCARGOS (108.68%): |  | 19.76
|  |  |  | VALOR UNITÁRIO: |  | 326.71
91529 - COMPACTADOR DE SOLOS DE PERCUSSÃO (SOQUETE) COM MOTOR A GASOLINA 4 TEMPOS, POTÊNCIA 4 CV - DEPRECIAÇÃO. AF_08/2015 (H)
Equipamento |  | FONTE | UNID | COEFICIENTE | PREÇO UNITÁRIO | TOTAL
00013458 | COMPACTADOR DE SOLOS DE PERCURSAO (SOQUETE) COM MOTOR A GASOLINA 4 TEMPOS DE 4 HP (4 CV) | SINAPI | UN | 5.33e-05 | 14310.71 | 0.76276
|  |  |  | TOTAL Equipamento: |  | 0.76
|  |  |  | VALOR: |  | 0.76
|  |  |  | VALOR ENCARGOS: |  | 0
|  |  |  | VALOR UNITÁRIO: |  | 0.76
91530 - COMPACTADOR DE SOLOS DE PERCUSSÃO (SOQUETE) COM MOTOR A GASOLINA 4 TEMPOS, POTÊNCIA 4 CV - JUROS. AF_08/2015 (H)
Equipamento |  | FONTE | UNID | COEFICIENTE | PREÇO UNITÁRIO | TOTAL
00013458 | COMPACTADOR DE SOLOS DE PERCURSAO (SOQUETE) COM MOTOR A GASOLINA 4 TEMPOS DE 4 HP (4 CV) | SINAPI | UN | 7.4e-06 | 14310.71 | 0.1059
|  |  |  | TOTAL Equipamento: |  | 0.11
|  |  |  | VALOR: |  | 0.1
|  |  |  | VALOR ENCARGOS: |  | 0
|  |  |  | VALOR UNITÁRIO: |  | 0.1
91534 - COMPACTADOR DE SOLOS DE PERCUSSÃO (SOQUETE) COM MOTOR A GASOLINA 4 TEMPOS, POTÊNCIA 4 CV - CHI DIURNO. AF_08/2015 (CHI)
Serviço |  | FONTE | UNID | COEFICIENTE | PREÇO UNITÁRIO | TOTAL
91529 | COMPACTADOR DE SOLOS DE PERCUSSÃO (SOQUETE) COM MOTOR A GASOLINA 4 TEMPOS, POTÊNCIA 4 CV - DEPRECIAÇÃO. AF_08/2015 | SINAPI | H | 1 | 0.76 | 0.76
91530 | COMPACTADOR DE SOLOS DE PERCUSSÃO (SOQUETE) COM MOTOR A GASOLINA 4 TEMPOS, POTÊNCIA 4 CV - JUROS. AF_08/2015 | SINAPI | H | 1 | 0.1 | 0.1
88297 | OPERADOR DE MÁQUINAS E EQUIPAMENTOS COM ENCARGOS COMPLEMENTARES | SINAPI | H | 1 | 14.99 | 14.99
|  |  |  | TOTAL Serviço: |  | 15.85
|  |  |  | VALOR: |  | 26.3
|  |  |  | VALOR ENCARGOS (108.68%): |  | 10.45
|  |  |  | VALOR UNITÁRIO: |  | 26.3
91531 - COMPACTADOR DE SOLOS DE PERCUSSÃO (SOQUETE) COM MOTOR A GASOLINA 4 TEMPOS, POTÊNCIA 4 CV - MANUTENÇÃO. AF_08/2015 (H)
Equipamento |  | FONTE | UNID | COEFICIENTE | PREÇO UNITÁRIO | TOTAL
00013458 | COMPACTADOR DE SOLOS DE PERCURSAO (SOQUETE) COM MOTOR A GASOLINA 4 TEMPOS DE 4 HP (4 CV) | SINAPI | UN | 6.67e-05 | 14310.71 | 0.95452
|  |  |  | TOTAL Equipamento: |  | 0.95
|  |  |  | VALOR: |  | 0.95
|  |  |  | VALOR ENCARGOS: |  | 0
|  |  |  | VALOR UNITÁRIO: |  | 0.95
91532 - COMPACTADOR DE SOLOS DE PERCUSSÃO (SOQUETE) COM MOTOR A GASOLINA 4 TEMPOS, POTÊNCIA 4 CV - MATERIAIS NA OPERAÇÃO. AF_08/2015 (H)
Material |  | FONTE | UNID | COEFICIENTE | PREÇO UNITÁRIO | TOTAL
00004222 | GASOLINA COMUM | SINAPI | L | 1.03 | 6.6153 | 6.8138
|  |  |  | TOTAL Material: |  | 6.81
|  |  |  | VALOR: |  | 7.17
|  |  |  | VALOR ENCARGOS: |  | 0.36
|  |  |  | VALOR UNITÁRIO: |  | 7.17
91533 - COMPACTADOR DE SOLOS DE PERCUSSÃO (SOQUETE) COM MOTOR A GASOLINA 4 TEMPOS, POTÊNCIA 4 CV - CHP DIURNO. AF_08/2015 (CHP)
Serviço |  | FONTE | UNID | COEFICIENTE | PREÇO UNITÁRIO | TOTAL
91529 | COMPACTADOR DE SOLOS DE PERCUSSÃO (SOQUETE) COM MOTOR A GASOLINA 4 TEMPOS, POTÊNCIA 4 CV - DEPRECIAÇÃO. AF_08/2015 | SINAPI | H | 1 | 0.76 | 0.76
91530 | COMPACTADOR DE SOLOS DE PERCUSSÃO (SOQUETE) COM MOTOR A GASOLINA 4 TEMPOS, POTÊNCIA 4 CV - JUROS. AF_08/2015 | SINAPI | H | 1 | 0.1 | 0.1
91531 | COMPACTADOR DE SOLOS DE PERCUSSÃO (SOQUETE) COM MOTOR A GASOLINA 4 TEMPOS, POTÊNCIA 4 CV - MANUTENÇÃO. AF_08/2015 | SINAPI | H | 1 | 0.95 | 0.95
91532 | COMPACTADOR DE SOLOS DE PERCUSSÃO (SOQUETE) COM MOTOR A GASOLINA 4 TEMPOS, POTÊNCIA 4 CV - MATERIAIS NA OPERAÇÃO. AF_08/2015 | SINAPI | H | 1 | 6.81 | 6.81
88297 | OPERADOR DE MÁQUINAS E EQUIPAMENTOS COM ENCARGOS COMPLEMENTARES | SINAPI | H | 1 | 14.99 | 14.99
|  |  |  | TOTAL Serviço: |  | 23.61
|  |  |  | VALOR: |  | 34.42
|  |  |  | VALOR ENCARGOS (108.68%): |  | 10.81
|  |  |  | VALOR UNITÁRIO: |  | 34.42
95606 - UMIDIFICAÇÃO DE MATERIAL PARA VALAS COM CAMINHÃO PIPA 10000L. AF_11/2016 (M3)
Serviço |  | FONTE | UNID | COEFICIENTE | PREÇO UNITÁRIO | TOTAL
5903 | CAMINHÃO PIPA 10.000 L TRUCADO, PESO BRUTO TOTAL 23.000 KG, CARGA ÚTIL MÁXIMA 15.935 KG, DISTÂNCIA ENTRE EIXOS 4,8 M, POTÊNCIA 230 CV, INCLUSIVE TANQUE DE AÇO PARA TRANSPORTE DE ÁGUA - CHI DIURNO. AF_06/2014 | SINAPI | CHI | 0.003 | 48.27 | 0.14481
5901 | CAMINHÃO PIPA 10.000 L TRUCADO, PESO BRUTO TOTAL 23.000 KG, CARGA ÚTIL MÁXIMA 15.935 KG, DISTÂNCIA ENTRE EIXOS 4,8 M, POTÊNCIA 230 CV, INCLUSIVE TANQUE DE AÇO PARA TRANSPORTE DE ÁGUA - CHP DIURNO. AF_06/2014 | SINAPI | CHP | 0.006 | 306.95 | 1.8417
88316 | SERVENTE COM ENCARGOS COMPLEMENTARES | SINAPI | H | 0.009 | 12.64 | 0.11376
|  |  |  | TOTAL Serviço: |  | 2.09
|  |  |  | VALOR: |  | 2.31
|  |  |  | VALOR ENCARGOS (108.68%): |  | 0.22
|  |  |  | VALOR UNITÁRIO: |  | 2.31
95308 - CURSO DE CAPACITAÇÃO PARA AJUDANTE DE ARMADOR (ENCARGOS COMPLEMENTARES) - HORISTA (H)
Mão de Obra |  | FONTE | UNID | COEFICIENTE | PREÇO UNITÁRIO | TOTAL
00006114 | AJUDANTE DE ARMADOR (HORISTA) | SINAPI | H | 0.0094 | 6.44 | 0.060536
|  |  |  | TOTAL Mão de Obra: |  | 0.06
|  |  |  | VALOR: |  | 0.13
|  |  |  | VALOR ENCARGOS (108.68%): |  | 0.07
|  |  |  | VALOR UNITÁRIO: |  | 0.13
88238 - AJUDANTE DE ARMADOR COM ENCARGOS COMPLEMENTARES (H)
Encargos Complementares |  | FONTE | UNID | COEFICIENTE | PREÇO UNITÁRIO | TOTAL
00037370 | ALIMENTACAO - HORISTA (COLETADO CAIXA) | SINAPI | H | 1 | 2.83 | 2.83
00043489 | EPI - FAMILIA PEDREIRO - HORISTA (ENCARGOS COMPLEMENTARES - COLETADO CAIXA) | SINAPI | H | 1 | 1.09 | 1.09
00037372 | EXAMES - HORISTA (COLETADO CAIXA) | SINAPI | H | 1 | 0.81 | 0.81
00043465 | FERRAMENTAS - FAMILIA PEDREIRO - HORISTA (ENCARGOS COMPLEMENTARES - COLETADO CAIXA) | SINAPI | H | 1 | 0.74 | 0.74
00037373 | SEGURO - HORISTA (COLETADO CAIXA) | SINAPI | H | 1 | 0.06 | 0.06
00037371 | TRANSPORTE - HORISTA (COLETADO CAIXA) | SINAPI | H | 1 | 0.91 | 0.91
|  |  |  | TOTAL Encargos Complementares: |  | 6.44
Mão de Obra |  | FONTE | UNID | COEFICIENTE | PREÇO UNITÁRIO | TOTAL
00006114 | AJUDANTE DE ARMADOR (HORISTA) | SINAPI | H | 1 | 6.44 | 6.44
|  |  |  | TOTAL Mão de Obra: |  | 6.44
Serviço |  | FONTE | UNID | COEFICIENTE | PREÇO UNITÁRIO | TOTAL
95308 | CURSO DE CAPACITAÇÃO PARA AJUDANTE DE ARMADOR (ENCARGOS COMPLEMENTARES) - HORISTA | SINAPI | H | 1 | 0.06 | 0.06
|  |  |  | TOTAL Serviço: |  | 0.06
|  |  |  | VALOR: |  | 20.01
|  |  |  | VALOR ENCARGOS (108.68%): |  | 7.07
|  |  |  | VALOR UNITÁRIO: |  | 20.01
95314 - CURSO DE CAPACITAÇÃO PARA ARMADOR (ENCARGOS COMPLEMENTARES) - HORISTA (H)
Mão de Obra |  | FONTE | UNID | COEFICIENTE | PREÇO UNITÁRIO | TOTAL
00000378 | ARMADOR (HORISTA) | SINAPI | H | 0.0094 | 8.59 | 0.080746
|  |  |  | TOTAL Mão de Obra: |  | 0.08
|  |  |  | VALOR: |  | 0.17
|  |  |  | VALOR ENCARGOS (108.68%): |  | 0.09
|  |  |  | VALOR UNITÁRIO: |  | 0.17
88245 - ARMADOR COM ENCARGOS COMPLEMENTARES (H)
Encargos Complementares |  | FONTE | UNID | COEFICIENTE | PREÇO UNITÁRIO | TOTAL
00037370 | ALIMENTACAO - HORISTA (COLETADO CAIXA) | SINAPI | H | 1 | 2.83 | 2.83
00043489 | EPI - FAMILIA PEDREIRO - HORISTA (ENCARGOS COMPLEMENTARES - COLETADO CAIXA) | SINAPI | H | 1 | 1.09 | 1.09
00037372 | EXAMES - HORISTA (COLETADO CAIXA) | SINAPI | H | 1 | 0.81 | 0.81
00043465 | FERRAMENTAS - FAMILIA PEDREIRO - HORISTA (ENCARGOS COMPLEMENTARES - COLETADO CAIXA) | SINAPI | H | 1 | 0.74 | 0.74
00037373 | SEGURO - HORISTA (COLETADO CAIXA) | SINAPI | H | 1 | 0.06 | 0.06
00037371 | TRANSPORTE - HORISTA (COLETADO CAIXA) | SINAPI | H | 1 | 0.91 | 0.91
|  |  |  | TOTAL Encargos Complementares: |  | 6.44
Mão de Obra |  | FONTE | UNID | COEFICIENTE | PREÇO UNITÁRIO | TOTAL
00000378 | ARMADOR (HORISTA) | SINAPI | H | 1 | 8.59 | 8.59
|  |  |  | TOTAL Mão de Obra: |  | 8.59
Serviço |  | FONTE | UNID | COEFICIENTE | PREÇO UNITÁRIO | TOTAL
95314 | CURSO DE CAPACITAÇÃO PARA ARMADOR (ENCARGOS COMPLEMENTARES) - HORISTA | SINAPI | H | 1 | 0.08 | 0.08
|  |  |  | TOTAL Serviço: |  | 0.08
|  |  |  | VALOR: |  | 24.54
|  |  |  | VALOR ENCARGOS (108.68%): |  | 9.43
|  |  |  | VALOR UNITÁRIO: |  | 24.54
92792 - CORTE E DOBRA DE AÇO CA-50, DIÂMETRO DE 6,3 MM, UTILIZADO EM ESTRUTURAS DIVERSAS, EXCETO LAJES. AF_12/2015 (KG)
Material |  | FONTE | UNID | COEFICIENTE | PREÇO UNITÁRIO | TOTAL
00000032 | ACO CA-50, 6,3 MM, VERGALHAO | SINAPI | KG | 1.07 | 9.747 | 10.4293
|  |  |  | TOTAL Material: |  | 10.43
Serviço |  | FONTE | UNID | COEFICIENTE | PREÇO UNITÁRIO | TOTAL
88238 | AJUDANTE DE ARMADOR COM ENCARGOS COMPLEMENTARES | SINAPI | H | 0.0059 | 12.94 | 0.076346
88245 | ARMADOR COM ENCARGOS COMPLEMENTARES | SINAPI | H | 0.042 | 15.11 | 0.63462
|  |  |  | TOTAL Serviço: |  | 0.71
|  |  |  | VALOR: |  | 12.13
|  |  |  | VALOR ENCARGOS (108.68%): |  | 0.99
|  |  |  | VALOR UNITÁRIO: |  | 12.13
92794 - CORTE E DOBRA DE AÇO CA-50, DIÂMETRO DE 10,0 MM, UTILIZADO EM ESTRUTURAS DIVERSAS, EXCETO LAJES. AF_12/2015 (KG)
Material |  | FONTE | UNID | COEFICIENTE | PREÇO UNITÁRIO | TOTAL
00000034 | ACO CA-50, 10,0 MM, VERGALHAO | SINAPI | KG | 1.11 | 9.728 | 10.7981
|  |  |  | TOTAL Material: |  | 10.8
Serviço |  | FONTE | UNID | COEFICIENTE | PREÇO UNITÁRIO | TOTAL
88238 | AJUDANTE DE ARMADOR COM ENCARGOS COMPLEMENTARES | SINAPI | H | 0.0018 | 12.94 | 0.023292
88245 | ARMADOR COM ENCARGOS COMPLEMENTARES | SINAPI | H | 0.0125 | 15.11 | 0.18887
|  |  |  | TOTAL Serviço: |  | 0.21
|  |  |  | VALOR: |  | 11.15
|  |  |  | VALOR ENCARGOS (108.68%): |  | 0.14
|  |  |  | VALOR UNITÁRIO: |  | 11.15
92791 - CORTE E DOBRA DE AÇO CA-60, DIÂMETRO DE 5,0 MM, UTILIZADO EM ESTRUTURAS DIVERSAS, EXCETO LAJES. AF_12/2015 (KG)
Material |  | FONTE | UNID | COEFICIENTE | PREÇO UNITÁRIO | TOTAL
00043059 | ACO CA-60, 4,2 MM, OU 5,0 MM, OU 6,0 MM, OU 7,0 MM, VERGALHAO | SINAPI | KG | 1.07 | 8.7452 | 9.3574
|  |  |  | TOTAL Material: |  | 9.36
Serviço |  | FONTE | UNID | COEFICIENTE | PREÇO UNITÁRIO | TOTAL
88238 | AJUDANTE DE ARMADOR COM ENCARGOS COMPLEMENTARES | SINAPI | H | 0.0108 | 12.94 | 0.13975
88245 | ARMADOR COM ENCARGOS COMPLEMENTARES | SINAPI | H | 0.0769 | 15.11 | 1.162
|  |  |  | TOTAL Serviço: |  | 1.3
|  |  |  | VALOR: |  | 11.96
|  |  |  | VALOR ENCARGOS (108.68%): |  | 1.3
|  |  |  | VALOR UNITÁRIO: |  | 11.96
90582 - VIBRADOR DE IMERSÃO, DIÂMETRO DE PONTEIRA 45MM, MOTOR ELÉTRICO TRIFÁSICO POTÊNCIA DE 2 CV - DEPRECIAÇÃO. AF_06/2015 (H)
Equipamento |  | FONTE | UNID | COEFICIENTE | PREÇO UNITÁRIO | TOTAL
00013896 | VIBRADOR DE IMERSAO, DIAMETRO DA PONTEIRA DE *45* MM, COM MOTOR ELETRICO TRIFASICO DE 2 HP (2 CV) | SINAPI | UN | 0.000128 | 3978.58 | 0.50926
|  |  |  | TOTAL Equipamento: |  | 0.51
|  |  |  | VALOR: |  | 0.5
|  |  |  | VALOR ENCARGOS: |  | 0
|  |  |  | VALOR UNITÁRIO: |  | 0.5
90583 - VIBRADOR DE IMERSÃO, DIÂMETRO DE PONTEIRA 45MM, MOTOR ELÉTRICO TRIFÁSICO POTÊNCIA DE 2 CV - JUROS. AF_06/2015 (H)
Equipamento |  | FONTE | UNID | COEFICIENTE | PREÇO UNITÁRIO | TOTAL
00013896 | VIBRADOR DE IMERSAO, DIAMETRO DA PONTEIRA DE *45* MM, COM MOTOR ELETRICO TRIFASICO DE 2 HP (2 CV) | SINAPI | UN | 1.51e-05 | 3978.58 | 0.060077
|  |  |  | TOTAL Equipamento: |  | 0.06
|  |  |  | VALOR: |  | 0.06
|  |  |  | VALOR ENCARGOS: |  | 0
|  |  |  | VALOR UNITÁRIO: |  | 0.06
90587 - VIBRADOR DE IMERSÃO, DIÂMETRO DE PONTEIRA 45MM, MOTOR ELÉTRICO TRIFÁSICO POTÊNCIA DE 2 CV - CHI DIURNO. AF_06/2015 (CHI)
Serviço |  | FONTE | UNID | COEFICIENTE | PREÇO UNITÁRIO | TOTAL
90582 | VIBRADOR DE IMERSÃO, DIÂMETRO DE PONTEIRA 45MM, MOTOR ELÉTRICO TRIFÁSICO POTÊNCIA DE 2 CV - DEPRECIAÇÃO. AF_06/2015 | SINAPI | H | 1 | 0.5 | 0.5
90583 | VIBRADOR DE IMERSÃO, DIÂMETRO DE PONTEIRA 45MM, MOTOR ELÉTRICO TRIFÁSICO POTÊNCIA DE 2 CV - JUROS. AF_06/2015 | SINAPI | H | 1 | 0.06 | 0.06
|  |  |  | TOTAL Serviço: |  | 0.56
|  |  |  | VALOR: |  | 0.56
|  |  |  | VALOR ENCARGOS: |  | 0
|  |  |  | VALOR UNITÁRIO: |  | 0.56
90584 - VIBRADOR DE IMERSÃO, DIÂMETRO DE PONTEIRA 45MM, MOTOR ELÉTRICO TRIFÁSICO POTÊNCIA DE 2 CV - MANUTENÇÃO. AF_06/2015 (H)
Equipamento |  | FONTE | UNID | COEFICIENTE | PREÇO UNITÁRIO | TOTAL
00013896 | VIBRADOR DE IMERSAO, DIAMETRO DA PONTEIRA DE *45* MM, COM MOTOR ELETRICO TRIFASICO DE 2 HP (2 CV) | SINAPI | UN | 0.0001 | 3978.58 | 0.39786
|  |  |  | TOTAL Equipamento: |  | 0.4
|  |  |  | VALOR: |  | 0.39
|  |  |  | VALOR ENCARGOS: |  | 0
|  |  |  | VALOR UNITÁRIO: |  | 0.39
90585 - VIBRADOR DE IMERSÃO, DIÂMETRO DE PONTEIRA 45MM, MOTOR ELÉTRICO TRIFÁSICO POTÊNCIA DE 2 CV - MATERIAIS NA OPERAÇÃO. AF_06/2015 (H)
Geral |  | FONTE | UNID | COEFICIENTE | PREÇO UNITÁRIO | TOTAL
00002705 | ENERGIA ELETRICA ATE 2000 KWH INDUSTRIAL, SEM DEMANDA | SINAPI | KWH | 0.52 | 1.09 | 0.5668
|  |  |  | TOTAL Geral: |  | 0.57
|  |  |  | VALOR: |  | 0.56
|  |  |  | VALOR ENCARGOS: |  | 0
|  |  |  | VALOR UNITÁRIO: |  | 0.56
90586 - VIBRADOR DE IMERSÃO, DIÂMETRO DE PONTEIRA 45MM, MOTOR ELÉTRICO TRIFÁSICO POTÊNCIA DE 2 CV - CHP DIURNO. AF_06/2015 (CHP)
Serviço |  | FONTE | UNID | COEFICIENTE | PREÇO UNITÁRIO | TOTAL
90582 | VIBRADOR DE IMERSÃO, DIÂMETRO DE PONTEIRA 45MM, MOTOR ELÉTRICO TRIFÁSICO POTÊNCIA DE 2 CV - DEPRECIAÇÃO. AF_06/2015 | SINAPI | H | 1 | 0.5 | 0.5
90583 | VIBRADOR DE IMERSÃO, DIÂMETRO DE PONTEIRA 45MM, MOTOR ELÉTRICO TRIFÁSICO POTÊNCIA DE 2 CV - JUROS. AF_06/2015 | SINAPI | H | 1 | 0.06 | 0.06
90584 | VIBRADOR DE IMERSÃO, DIÂMETRO DE PONTEIRA 45MM, MOTOR ELÉTRICO TRIFÁSICO POTÊNCIA DE 2 CV - MANUTENÇÃO. AF_06/2015 | SINAPI | H | 1 | 0.39 | 0.39
90585 | VIBRADOR DE IMERSÃO, DIÂMETRO DE PONTEIRA 45MM, MOTOR ELÉTRICO TRIFÁSICO POTÊNCIA DE 2 CV - MATERIAIS NA OPERAÇÃO. AF_06/2015 | SINAPI | H | 1 | 0.56 | 0.56
|  |  |  | TOTAL Serviço: |  | 1.51
|  |  |  | VALOR: |  | 1.51
|  |  |  | VALOR ENCARGOS: |  | 0
|  |  |  | VALOR UNITÁRIO: |  | 1.51
92793 - CORTE E DOBRA DE AÇO CA-50, DIÂMETRO DE 8,0 MM, UTILIZADO EM ESTRUTURAS DIVERSAS, EXCETO LAJES. AF_12/2015 (KG)
Material |  | FONTE | UNID | COEFICIENTE | PREÇO UNITÁRIO | TOTAL
00000033 | ACO CA-50, 8,0 MM, VERGALHAO | SINAPI | KG | 1.11 | 10.317 | 11.4519
|  |  |  | TOTAL Material: |  | 11.45
Serviço |  | FONTE | UNID | COEFICIENTE | PREÇO UNITÁRIO | TOTAL
88238 | AJUDANTE DE ARMADOR COM ENCARGOS COMPLEMENTARES | SINAPI | H | 0.0032 | 12.94 | 0.041408
88245 | ARMADOR COM ENCARGOS COMPLEMENTARES | SINAPI | H | 0.0224 | 15.11 | 0.33846
|  |  |  | TOTAL Serviço: |  | 0.38
|  |  |  | VALOR: |  | 12.06
|  |  |  | VALOR ENCARGOS (108.68%): |  | 0.23
|  |  |  | VALOR UNITÁRIO: |  | 12.06
92264 - FABRICAÇÃO DE FÔRMA PARA PILARES E ESTRUTURAS SIMILARES, EM CHAPA DE MADEIRA COMPENSADA PLASTIFICADA, E = 18 MM. AF_09/2020 (M2)
Material |  | FONTE | UNID | COEFICIENTE | PREÇO UNITÁRIO | TOTAL
00001345 | CHAPA/PAINEL DE MADEIRA COMPENSADA PLASTIFICADA (MADEIRITE PLASTIFICADO) PARA FORMA DE CONCRETO, DE 2200 x 1100 MM, E = *17* MM | SINAPI | M2 | 1.336 | 85.196 | 113.8219
00004491 | PONTALETE *7,5 X 7,5* CM EM PINUS, MISTA OU EQUIVALENTE DA REGIAO - BRUTA | SINAPI | M | 2.308 | 8.5647 | 19.7673
00005068 | PREGO DE ACO POLIDO COM CABECA 17 X 21 (2 X 11) | SINAPI | KG | 0.208 | 21.5698 | 4.4865
00004517 | SARRAFO *2,5 X 7,5* CM EM PINUS, MISTA OU EQUIVALENTE DA REGIAO - BRUTA | SINAPI | M | 9.237 | 2.9963 | 27.6768
|  |  |  | TOTAL Material: |  | 165.76
Serviço |  | FONTE | UNID | COEFICIENTE | PREÇO UNITÁRIO | TOTAL
88239 | AJUDANTE DE CARPINTEIRO COM ENCARGOS COMPLEMENTARES | SINAPI | H | 0.25 | 12.84 | 3.21
88262 | CARPINTEIRO DE FORMAS COM ENCARGOS COMPLEMENTARES | SINAPI | H | 1.18 | 14.99 | 17.6882
91693 | SERRA CIRCULAR DE BANCADA COM MOTOR ELÉTRICO POTÊNCIA DE 5HP, COM COIFA PARA DISCO 10" - CHI DIURNO. AF_08/2015 | SINAPI | CHI | 0.255 | 15.08 | 3.8454
91692 | SERRA CIRCULAR DE BANCADA COM MOTOR ELÉTRICO POTÊNCIA DE 5HP, COM COIFA PARA DISCO 10" - CHP DIURNO. AF_08/2015 | SINAPI | CHP | 0.063 | 16.62 | 1.0471
|  |  |  | TOTAL Serviço: |  | 25.8
|  |  |  | VALOR: |  | 216.49
|  |  |  | VALOR ENCARGOS (108.68%): |  | 24.93
|  |  |  | VALOR UNITÁRIO: |  | 216.49
92795 - CORTE E DOBRA DE AÇO CA-50, DIÂMETRO DE 12,5 MM, UTILIZADO EM ESTRUTURAS DIVERSAS, EXCETO LAJES. AF_12/2015 (KG)
Material |  | FONTE | UNID | COEFICIENTE | PREÇO UNITÁRIO | TOTAL
00043055 | ACO CA-50, 12,5 MM OU 16,0 MM, VERGALHAO | SINAPI | KG | 1.11 | 8.4265 | 9.3534
|  |  |  | TOTAL Material: |  | 9.35
Serviço |  | FONTE | UNID | COEFICIENTE | PREÇO UNITÁRIO | TOTAL
88238 | AJUDANTE DE ARMADOR COM ENCARGOS COMPLEMENTARES | SINAPI | H | 0.001 | 12.94 | 0.01294
88245 | ARMADOR COM ENCARGOS COMPLEMENTARES | SINAPI | H | 0.007 | 15.11 | 0.10577
|  |  |  | TOTAL Serviço: |  | 0.12
|  |  |  | VALOR: |  | 9.54
|  |  |  | VALOR ENCARGOS (108.68%): |  | 0.07
|  |  |  | VALOR UNITÁRIO: |  | 9.54
92272 - FABRICAÇÃO DE ESCORAS DE VIGA DO TIPO GARFO, EM MADEIRA. AF_09/2020 (M)
Material |  | FONTE | UNID | COEFICIENTE | PREÇO UNITÁRIO | TOTAL
00001345 | CHAPA/PAINEL DE MADEIRA COMPENSADA PLASTIFICADA (MADEIRITE PLASTIFICADO) PARA FORMA DE CONCRETO, DE 2200 x 1100 MM, E = *17* MM | SINAPI | M2 | 0.136 | 85.196 | 11.5867
00004491 | PONTALETE *7,5 X 7,5* CM EM PINUS, MISTA OU EQUIVALENTE DA REGIAO - BRUTA | SINAPI | M | 2.342 | 8.5647 | 20.0585
00005068 | PREGO DE ACO POLIDO COM CABECA 17 X 21 (2 X 11) | SINAPI | KG | 0.012 | 21.5698 | 0.25884
|  |  |  | TOTAL Material: |  | 31.91
Serviço |  | FONTE | UNID | COEFICIENTE | PREÇO UNITÁRIO | TOTAL
88239 | AJUDANTE DE CARPINTEIRO COM ENCARGOS COMPLEMENTARES | SINAPI | H | 0.032 | 12.84 | 0.41088
88262 | CARPINTEIRO DE FORMAS COM ENCARGOS COMPLEMENTARES | SINAPI | H | 0.083 | 14.99 | 1.2442
91693 | SERRA CIRCULAR DE BANCADA COM MOTOR ELÉTRICO POTÊNCIA DE 5HP, COM COIFA PARA DISCO 10" - CHI DIURNO. AF_08/2015 | SINAPI | CHI | 0.088 | 15.08 | 1.327
91692 | SERRA CIRCULAR DE BANCADA COM MOTOR ELÉTRICO POTÊNCIA DE 5HP, COM COIFA PARA DISCO 10" - CHP DIURNO. AF_08/2015 | SINAPI | CHP | 0.022 | 16.62 | 0.36564
|  |  |  | TOTAL Serviço: |  | 3.35
|  |  |  | VALOR: |  | 39.1
|  |  |  | VALOR ENCARGOS (108.68%): |  | 3.84
|  |  |  | VALOR UNITÁRIO: |  | 39.1
92266 - FABRICAÇÃO DE FÔRMA PARA VIGAS, EM CHAPA DE MADEIRA COMPENSADA PLASTIFICADA, E = 18 MM. AF_09/2020 (M2)
Material |  | FONTE | UNID | COEFICIENTE | PREÇO UNITÁRIO | TOTAL
00001345 | CHAPA/PAINEL DE MADEIRA COMPENSADA PLASTIFICADA (MADEIRITE PLASTIFICADO) PARA FORMA DE CONCRETO, DE 2200 x 1100 MM, E = *17* MM | SINAPI | M2 | 1.146 | 85.196 | 97.6346
00004491 | PONTALETE *7,5 X 7,5* CM EM PINUS, MISTA OU EQUIVALENTE DA REGIAO - BRUTA | SINAPI | M | 0.166 | 8.5647 | 1.4217
00005068 | PREGO DE ACO POLIDO COM CABECA 17 X 21 (2 X 11) | SINAPI | KG | 0.159 | 21.5698 | 3.4296
00004517 | SARRAFO *2,5 X 7,5* CM EM PINUS, MISTA OU EQUIVALENTE DA REGIAO - BRUTA | SINAPI | M | 6.952 | 2.9963 | 20.8303
|  |  |  | TOTAL Material: |  | 123.31
Serviço |  | FONTE | UNID | COEFICIENTE | PREÇO UNITÁRIO | TOTAL
88239 | AJUDANTE DE CARPINTEIRO COM ENCARGOS COMPLEMENTARES | SINAPI | H | 0.202 | 12.84 | 2.5937
88262 | CARPINTEIRO DE FORMAS COM ENCARGOS COMPLEMENTARES | SINAPI | H | 0.911 | 14.99 | 13.6559
91693 | SERRA CIRCULAR DE BANCADA COM MOTOR ELÉTRICO POTÊNCIA DE 5HP, COM COIFA PARA DISCO 10" - CHI DIURNO. AF_08/2015 | SINAPI | CHI | 0.237 | 15.08 | 3.574
91692 | SERRA CIRCULAR DE BANCADA COM MOTOR ELÉTRICO POTÊNCIA DE 5HP, COM COIFA PARA DISCO 10" - CHP DIURNO. AF_08/2015 | SINAPI | CHP | 0.05 | 16.62 | 0.831
|  |  |  | TOTAL Serviço: |  | 20.65
|  |  |  | VALOR: |  | 163.48
|  |  |  | VALOR ENCARGOS (108.68%): |  | 19.52
|  |  |  | VALOR UNITÁRIO: |  | 163.48
92268 - FABRICAÇÃO DE FÔRMA PARA LAJES, EM CHAPA DE MADEIRA COMPENSADA PLASTIFICADA, E = 18 MM. AF_09/2020 (M2)
Material |  | FONTE | UNID | COEFICIENTE | PREÇO UNITÁRIO | TOTAL
00001345 | CHAPA/PAINEL DE MADEIRA COMPENSADA PLASTIFICADA (MADEIRITE PLASTIFICADO) PARA FORMA DE CONCRETO, DE 2200 x 1100 MM, E = *17* MM | SINAPI | M2 | 1.05 | 85.196 | 89.4558
|  |  |  | TOTAL Material: |  | 89.46
Serviço |  | FONTE | UNID | COEFICIENTE | PREÇO UNITÁRIO | TOTAL
88239 | AJUDANTE DE CARPINTEIRO COM ENCARGOS COMPLEMENTARES | SINAPI | H | 0.005 | 12.84 | 0.0642
88262 | CARPINTEIRO DE FORMAS COM ENCARGOS COMPLEMENTARES | SINAPI | H | 0.005 | 14.99 | 0.07495
91693 | SERRA CIRCULAR DE BANCADA COM MOTOR ELÉTRICO POTÊNCIA DE 5HP, COM COIFA PARA DISCO 10" - CHI DIURNO. AF_08/2015 | SINAPI | CHI | 0.022 | 15.08 | 0.33176
91692 | SERRA CIRCULAR DE BANCADA COM MOTOR ELÉTRICO POTÊNCIA DE 5HP, COM COIFA PARA DISCO 10" - CHP DIURNO. AF_08/2015 | SINAPI | CHP | 0.005 | 16.62 | 0.0831
|  |  |  | TOTAL Serviço: |  | 0.54
|  |  |  | VALOR: |  | 95.08
|  |  |  | VALOR ENCARGOS (108.68%): |  | 5.08
|  |  |  | VALOR UNITÁRIO: |  | 95.08
95281 - DESEMPENADEIRA DE CONCRETO, PESO DE 75KG, 4 PÁS, MOTOR A GASOLINA, POTÊNCIA 5,5 HP ? MATERIAIS NA OPERAÇÃO. AF_09/2016 (H)
Material |  | FONTE | UNID | COEFICIENTE | PREÇO UNITÁRIO | TOTAL
00004222 | GASOLINA COMUM | SINAPI | L | 1.44 | 6.6153 | 9.526
|  |  |  | TOTAL Material: |  | 9.53
|  |  |  | VALOR: |  | 10.03
|  |  |  | VALOR ENCARGOS: |  | 0.5
|  |  |  | VALOR UNITÁRIO: |  | 10.03
95278 - DESEMPENADEIRA DE CONCRETO, PESO DE 75KG, 4 PÁS, MOTOR A GASOLINA, POTÊNCIA 5,5 HP - DEPRECIAÇÃO. AF_09/2016 (H)
Equipamento |  | FONTE | UNID | COEFICIENTE | PREÇO UNITÁRIO | TOTAL
00010658 | ALISADORA DE CONCRETO COM MOTOR A GASOLINA DE 5,5 HP, PESO COM MOTOR DE 78 KG, 4 PAS | SINAPI | UN | 7.2e-05 | 7770 | 0.55944
|  |  |  | TOTAL Equipamento: |  | 0.56
|  |  |  | VALOR: |  | 0.55
|  |  |  | VALOR ENCARGOS: |  | 0
|  |  |  | VALOR UNITÁRIO: |  | 0.55
95279 - DESEMPENADEIRA DE CONCRETO, PESO DE 75KG, 4 PÁS, MOTOR A GASOLINA, POTÊNCIA 5,5 HP - JUROS. AF_09/2016 (H)
Equipamento |  | FONTE | UNID | COEFICIENTE | PREÇO UNITÁRIO | TOTAL
00010658 | ALISADORA DE CONCRETO COM MOTOR A GASOLINA DE 5,5 HP, PESO COM MOTOR DE 78 KG, 4 PAS | SINAPI | UN | 7.6e-06 | 7770 | 0.059052
|  |  |  | TOTAL Equipamento: |  | 0.06
|  |  |  | VALOR: |  | 0.05
|  |  |  | VALOR ENCARGOS: |  | 0
|  |  |  | VALOR UNITÁRIO: |  | 0.05
95280 - DESEMPENADEIRA DE CONCRETO, PESO DE 75KG, 4 PÁS, MOTOR A GASOLINA, POTÊNCIA 5,5 HP - MANUTENÇÃO. AF_09/2016 (H)
Equipamento |  | FONTE | UNID | COEFICIENTE | PREÇO UNITÁRIO | TOTAL
00010658 | ALISADORA DE CONCRETO COM MOTOR A GASOLINA DE 5,5 HP, PESO COM MOTOR DE 78 KG, 4 PAS | SINAPI | UN | 7e-05 | 7770 | 0.5439
|  |  |  | TOTAL Equipamento: |  | 0.54
|  |  |  | VALOR: |  | 0.54
|  |  |  | VALOR ENCARGOS: |  | 0
|  |  |  | VALOR UNITÁRIO: |  | 0.54
95282 - DESEMPENADEIRA DE CONCRETO, PESO DE 75KG, 4 PÁS, MOTOR A GASOLINA, POTÊNCIA 5,5 HP - CHP DIURNO. AF_09/2016 (CHP)
Serviço |  | FONTE | UNID | COEFICIENTE | PREÇO UNITÁRIO | TOTAL
95281 | DESEMPENADEIRA DE CONCRETO, PESO DE 75KG, 4 PÁS, MOTOR A GASOLINA, POTÊNCIA 5,5 HP ? MATERIAIS NA OPERAÇÃO. AF_09/2016 | SINAPI | H | 1 | 9.53 | 9.53
95278 | DESEMPENADEIRA DE CONCRETO, PESO DE 75KG, 4 PÁS, MOTOR A GASOLINA, POTÊNCIA 5,5 HP - DEPRECIAÇÃO. AF_09/2016 | SINAPI | H | 1 | 0.55 | 0.55
95279 | DESEMPENADEIRA DE CONCRETO, PESO DE 75KG, 4 PÁS, MOTOR A GASOLINA, POTÊNCIA 5,5 HP - JUROS. AF_09/2016 | SINAPI | H | 1 | 0.05 | 0.05
95280 | DESEMPENADEIRA DE CONCRETO, PESO DE 75KG, 4 PÁS, MOTOR A GASOLINA, POTÊNCIA 5,5 HP - MANUTENÇÃO. AF_09/2016 | SINAPI | H | 1 | 0.54 | 0.54
|  |  |  | TOTAL Serviço: |  | 10.67
|  |  |  | VALOR: |  | 11.17
|  |  |  | VALOR ENCARGOS: |  | 0.5
|  |  |  | VALOR UNITÁRIO: |  | 11.17
87294 - ARGAMASSA TRAÇO 1:2:9 (EM VOLUME DE CIMENTO, CAL E AREIA MÉDIA ÚMIDA) PARA EMBOÇO/MASSA ÚNICA/ASSENTAMENTO DE ALVENARIA DE VEDAÇÃO, PREPARO MECÂNICO COM BETONEIRA 600 L. AF_08/2019 (M3)
Material |  | FONTE | UNID | COEFICIENTE | PREÇO UNITÁRIO | TOTAL
00000370 | AREIA MEDIA - POSTO JAZIDA/FORNECEDOR (RETIRADO NA JAZIDA, SEM TRANSPORTE) | SINAPI | M3 | 1.18 | 75 | 88.5
00001106 | CAL HIDRATADA CH-I PARA ARGAMASSAS | SINAPI | KG | 157.44 | 1.805 | 284.1792
00001379 | CIMENTO PORTLAND COMPOSTO CP II-32 | SINAPI | KG | 177.12 | 0.9 | 159.408
|  |  |  | TOTAL Material: |  | 532.09
Serviço |  | FONTE | UNID | COEFICIENTE | PREÇO UNITÁRIO | TOTAL
89226 | BETONEIRA CAPACIDADE NOMINAL DE 600 L, CAPACIDADE DE MISTURA 360 L, MOTOR ELÉTRICO TRIFÁSICO POTÊNCIA DE 4 CV, SEM CARREGADOR - CHI DIURNO. AF_11/2014 | SINAPI | CHI | 2.8 | 1.72 | 4.816
89225 | BETONEIRA CAPACIDADE NOMINAL DE 600 L, CAPACIDADE DE MISTURA 360 L, MOTOR ELÉTRICO TRIFÁSICO POTÊNCIA DE 4 CV, SEM CARREGADOR - CHP DIURNO. AF_11/2014 | SINAPI | CHP | 0.85 | 6.13 | 5.2105
88377 | OPERADOR DE BETONEIRA ESTACIONÁRIA/MISTURADOR COM ENCARGOS COMPLEMENTARES | SINAPI | H | 3.65 | 14.03 | 51.2095
88316 | SERVENTE COM ENCARGOS COMPLEMENTARES | SINAPI | H | 0.79 | 12.64 | 9.9856
|  |  |  | TOTAL Serviço: |  | 71.23
|  |  |  | VALOR: |  | 658.01
|  |  |  | VALOR ENCARGOS (108.68%): |  | 54.69
|  |  |  | VALOR UNITÁRIO: |  | 658.01
94970 - CONCRETO FCK = 20MPA, TRAÇO 1:2,7:3 (EM MASSA SECA DE CIMENTO/ AREIA MÉDIA/ BRITA 1) - PREPARO MECÂNICO COM BETONEIRA 600 L. AF_05/2021 (M3)
Material |  | FONTE | UNID | COEFICIENTE | PREÇO UNITÁRIO | TOTAL
00000370 | AREIA MEDIA - POSTO JAZIDA/FORNECEDOR (RETIRADO NA JAZIDA, SEM TRANSPORTE) | SINAPI | M3 | 0.7609 | 75 | 57.0675
00001379 | CIMENTO PORTLAND COMPOSTO CP II-32 | SINAPI | KG | 325.1589 | 0.9 | 292.643
00004721 | PEDRA BRITADA N. 1 (9,5 a 19 MM) POSTO PEDREIRA/FORNECEDOR, SEM FRETE | SINAPI | M3 | 0.5912 | 103.3633 | 61.1084
|  |  |  | TOTAL Material: |  | 410.82
Serviço |  | FONTE | UNID | COEFICIENTE | PREÇO UNITÁRIO | TOTAL
89226 | BETONEIRA CAPACIDADE NOMINAL DE 600 L, CAPACIDADE DE MISTURA 360 L, MOTOR ELÉTRICO TRIFÁSICO POTÊNCIA DE 4 CV, SEM CARREGADOR - CHI DIURNO. AF_11/2014 | SINAPI | CHI | 0.6197 | 1.72 | 1.0659
89225 | BETONEIRA CAPACIDADE NOMINAL DE 600 L, CAPACIDADE DE MISTURA 360 L, MOTOR ELÉTRICO TRIFÁSICO POTÊNCIA DE 4 CV, SEM CARREGADOR - CHP DIURNO. AF_11/2014 | SINAPI | CHP | 0.6572 | 6.13 | 4.0286
88377 | OPERADOR DE BETONEIRA ESTACIONÁRIA/MISTURADOR COM ENCARGOS COMPLEMENTARES | SINAPI | H | 1.2768 | 14.03 | 17.9135
88316 | SERVENTE COM ENCARGOS COMPLEMENTARES | SINAPI | H | 2.0267 | 12.64 | 25.6175
|  |  |  | TOTAL Serviço: |  | 48.63
|  |  |  | VALOR: |  | 488.57
|  |  |  | VALOR ENCARGOS (108.68%): |  | 29.12
|  |  |  | VALOR UNITÁRIO: |  | 488.57
92270 - FABRICAÇÃO DE FÔRMA PARA VIGAS, COM MADEIRA SERRADA, E = 25 MM. AF_09/2020 (M2)
Material |  | FONTE | UNID | COEFICIENTE | PREÇO UNITÁRIO | TOTAL
00005068 | PREGO DE ACO POLIDO COM CABECA 17 X 21 (2 X 11) | SINAPI | KG | 0.128 | 21.5698 | 2.7609
00004517 | SARRAFO *2,5 X 7,5* CM EM PINUS, MISTA OU EQUIVALENTE DA REGIAO - BRUTA | SINAPI | M | 4.228 | 2.9963 | 12.6684
00006189 | TABUA NAO APARELHADA *2,5 X 30* CM, EM MACARANDUBA, ANGELIM OU EQUIVALENTE DA REGIAO - BRUTA | SINAPI | M | 4.448 | 19.9362 | 88.6762
|  |  |  | TOTAL Material: |  | 104.11
Serviço |  | FONTE | UNID | COEFICIENTE | PREÇO UNITÁRIO | TOTAL
88239 | AJUDANTE DE CARPINTEIRO COM ENCARGOS COMPLEMENTARES | SINAPI | H | 0.179 | 12.84 | 2.2984
88262 | CARPINTEIRO DE FORMAS COM ENCARGOS COMPLEMENTARES | SINAPI | H | 0.792 | 14.99 | 11.8721
91693 | SERRA CIRCULAR DE BANCADA COM MOTOR ELÉTRICO POTÊNCIA DE 5HP, COM COIFA PARA DISCO 10" - CHI DIURNO. AF_08/2015 | SINAPI | CHI | 0.224 | 15.08 | 3.3779
91692 | SERRA CIRCULAR DE BANCADA COM MOTOR ELÉTRICO POTÊNCIA DE 5HP, COM COIFA PARA DISCO 10" - CHP DIURNO. AF_08/2015 | SINAPI | CHP | 0.056 | 16.62 | 0.93072
|  |  |  | TOTAL Serviço: |  | 18.48
|  |  |  | VALOR: |  | 139.74
|  |  |  | VALOR ENCARGOS (108.68%): |  | 17.15
|  |  |  | VALOR UNITÁRIO: |  | 139.74
88240 - AJUDANTE DE ESTRUTURA METÁLICA COM ENCARGOS COMPLEMENTARES (H)
Encargos Complementares |  | FONTE | UNID | COEFICIENTE | PREÇO UNITÁRIO | TOTAL
00037370 | ALIMENTACAO - HORISTA (COLETADO CAIXA) | SINAPI | H | 1 | 2.83 | 2.83
00043488 | EPI - FAMILIA OPERADOR ESCAVADEIRA - HORISTA (ENCARGOS COMPLEMENTARES - COLETADO CAIXA) | SINAPI | H | 1 | 0.76 | 0.76
00037372 | EXAMES - HORISTA (COLETADO CAIXA) | SINAPI | H | 1 | 0.81 | 0.81
00043464 | FERRAMENTAS - FAMILIA OPERADOR ESCAVADEIRA - HORISTA (ENCARGOS COMPLEMENTARES - COLETADO CAIXA) | SINAPI | H | 1 | 0.01 | 0.01
00037373 | SEGURO - HORISTA (COLETADO CAIXA) | SINAPI | H | 1 | 0.06 | 0.06
00037371 | TRANSPORTE - HORISTA (COLETADO CAIXA) | SINAPI | H | 1 | 0.91 | 0.91
|  |  |  | TOTAL Encargos Complementares: |  | 5.38
Mão de Obra |  | FONTE | UNID | COEFICIENTE | PREÇO UNITÁRIO | TOTAL
00044499 | AJUDANTE DE ESTRUTURAS METALICAS HORISTA | SINAPI | H | 1 | 6.44 | 6.44
|  |  |  | TOTAL Mão de Obra: |  | 6.44
Serviço |  | FONTE | UNID | COEFICIENTE | PREÇO UNITÁRIO | TOTAL
95310 | CURSO DE CAPACITAÇÃO PARA AJUDANTE DE ESTRUTURA METÁLICA (ENCARGOS COMPLEMENTARES) - HORISTA | SINAPI | H | 1 | 0.08 | 0.08
|  |  |  | TOTAL Serviço: |  | 0.08
|  |  |  | VALOR: |  | 18.9
|  |  |  | VALOR ENCARGOS (108.68%): |  | 7
|  |  |  | VALOR UNITÁRIO: |  | 18.9
93283 - GUINDASTE HIDRÁULICO AUTOPROPELIDO, COM LANÇA TELESCÓPICA 40 M, CAPACIDADE MÁXIMA 60 T, POTÊNCIA 260 KW - DEPRECIAÇÃO. AF_03/2016 (H)
Equipamento |  | FONTE | UNID | COEFICIENTE | PREÇO UNITÁRIO | TOTAL
00044474 | GUINDASTE HIDRAULICO AUTOPROPELIDO, COM LANCA TELESCOPICA 40 M, CAPACIDADE MAXIMA 60 T, POTENCIA 260 KW, TRACAO 6 X 6 | SINAPI | UN | 4e-05 | 2211168.44 | 88.4467
|  |  |  | TOTAL Equipamento: |  | 88.45
|  |  |  | VALOR: |  | 88.44
|  |  |  | VALOR ENCARGOS: |  | 0
|  |  |  | VALOR UNITÁRIO: |  | 88.44
93296 - GUINDASTE HIDRÁULICO AUTOPROPELIDO, COM LANÇA TELESCÓPICA 40 M, CAPACIDADE MÁXIMA 60 T, POTÊNCIA 260 KW - IMPOSTOS E SEGUROS. AF_03/2016 (H)
Equipamento |  | FONTE | UNID | COEFICIENTE | PREÇO UNITÁRIO | TOTAL
00044474 | GUINDASTE HIDRAULICO AUTOPROPELIDO, COM LANCA TELESCOPICA 40 M, CAPACIDADE MAXIMA 60 T, POTENCIA 260 KW, TRACAO 6 X 6 | SINAPI | UN | 5.7e-06 | 2211168.44 | 12.6037
|  |  |  | TOTAL Equipamento: |  | 12.6
|  |  |  | VALOR: |  | 12.6
|  |  |  | VALOR ENCARGOS: |  | 0
|  |  |  | VALOR UNITÁRIO: |  | 12.6
93284 - GUINDASTE HIDRÁULICO AUTOPROPELIDO, COM LANÇA TELESCÓPICA 40 M, CAPACIDADE MÁXIMA 60 T, POTÊNCIA 260 KW - JUROS. AF_03/2016 (H)
Equipamento |  | FONTE | UNID | COEFICIENTE | PREÇO UNITÁRIO | TOTAL
00044474 | GUINDASTE HIDRAULICO AUTOPROPELIDO, COM LANCA TELESCOPICA 40 M, CAPACIDADE MAXIMA 60 T, POTENCIA 260 KW, TRACAO 6 X 6 | SINAPI | UN | 7.2e-06 | 2211168.44 | 15.9204
|  |  |  | TOTAL Equipamento: |  | 15.92
|  |  |  | VALOR: |  | 15.92
|  |  |  | VALOR ENCARGOS: |  | 0
|  |  |  | VALOR UNITÁRIO: |  | 15.92
95359 - CURSO DE CAPACITAÇÃO PARA OPERADOR DE GUINDASTE (ENCARGOS COMPLEMENTARES) - HORISTA (H)
Mão de Obra |  | FONTE | UNID | COEFICIENTE | PREÇO UNITÁRIO | TOTAL
00004254 | OPERADOR DE GUINDASTE | SINAPI | H | 0.0133 | 9.52 | 0.12662
|  |  |  | TOTAL Mão de Obra: |  | 0.13
|  |  |  | VALOR: |  | 0.26
|  |  |  | VALOR ENCARGOS (108.68%): |  | 0.13
|  |  |  | VALOR UNITÁRIO: |  | 0.26
88296 - OPERADOR DE GUINDASTE COM ENCARGOS COMPLEMENTARES (H)
Encargos Complementares |  | FONTE | UNID | COEFICIENTE | PREÇO UNITÁRIO | TOTAL
00037370 | ALIMENTACAO - HORISTA (COLETADO CAIXA) | SINAPI | H | 1 | 2.83 | 2.83
00043488 | EPI - FAMILIA OPERADOR ESCAVADEIRA - HORISTA (ENCARGOS COMPLEMENTARES - COLETADO CAIXA) | SINAPI | H | 1 | 0.76 | 0.76
00037372 | EXAMES - HORISTA (COLETADO CAIXA) | SINAPI | H | 1 | 0.81 | 0.81
00043464 | FERRAMENTAS - FAMILIA OPERADOR ESCAVADEIRA - HORISTA (ENCARGOS COMPLEMENTARES - COLETADO CAIXA) | SINAPI | H | 1 | 0.01 | 0.01
00037373 | SEGURO - HORISTA (COLETADO CAIXA) | SINAPI | H | 1 | 0.06 | 0.06
00037371 | TRANSPORTE - HORISTA (COLETADO CAIXA) | SINAPI | H | 1 | 0.91 | 0.91
|  |  |  | TOTAL Encargos Complementares: |  | 5.38
Mão de Obra |  | FONTE | UNID | COEFICIENTE | PREÇO UNITÁRIO | TOTAL
00004254 | OPERADOR DE GUINDASTE | SINAPI | H | 1 | 9.52 | 9.52
|  |  |  | TOTAL Mão de Obra: |  | 9.52
Serviço |  | FONTE | UNID | COEFICIENTE | PREÇO UNITÁRIO | TOTAL
95359 | CURSO DE CAPACITAÇÃO PARA OPERADOR DE GUINDASTE (ENCARGOS COMPLEMENTARES) - HORISTA | SINAPI | H | 1 | 0.13 | 0.13
|  |  |  | TOTAL Serviço: |  | 0.13
|  |  |  | VALOR: |  | 25.51
|  |  |  | VALOR ENCARGOS (108.68%): |  | 10.48
|  |  |  | VALOR UNITÁRIO: |  | 25.51
93288 - GUINDASTE HIDRÁULICO AUTOPROPELIDO, COM LANÇA TELESCÓPICA 40 M, CAPACIDADE MÁXIMA 60 T, POTÊNCIA 260 KW - CHI DIURNO. AF_03/2016 (CHI)
Serviço |  | FONTE | UNID | COEFICIENTE | PREÇO UNITÁRIO | TOTAL
93283 | GUINDASTE HIDRÁULICO AUTOPROPELIDO, COM LANÇA TELESCÓPICA 40 M, CAPACIDADE MÁXIMA 60 T, POTÊNCIA 260 KW - DEPRECIAÇÃO. AF_03/2016 | SINAPI | H | 1 | 88.44 | 88.44
93296 | GUINDASTE HIDRÁULICO AUTOPROPELIDO, COM LANÇA TELESCÓPICA 40 M, CAPACIDADE MÁXIMA 60 T, POTÊNCIA 260 KW - IMPOSTOS E SEGUROS. AF_03/2016 | SINAPI | H | 1 | 12.6 | 12.6
93284 | GUINDASTE HIDRÁULICO AUTOPROPELIDO, COM LANÇA TELESCÓPICA 40 M, CAPACIDADE MÁXIMA 60 T, POTÊNCIA 260 KW - JUROS. AF_03/2016 | SINAPI | H | 1 | 15.92 | 15.92
88296 | OPERADOR DE GUINDASTE COM ENCARGOS COMPLEMENTARES | SINAPI | H | 1 | 15.03 | 15.03
|  |  |  | TOTAL Serviço: |  | 131.99
|  |  |  | VALOR: |  | 142.47
|  |  |  | VALOR ENCARGOS (108.68%): |  | 10.48
|  |  |  | VALOR UNITÁRIO: |  | 142.47
93285 - GUINDASTE HIDRÁULICO AUTOPROPELIDO, COM LANÇA TELESCÓPICA 40 M, CAPACIDADE MÁXIMA 60 T, POTÊNCIA 260 KW - MANUTENÇÃO. AF_03/2016 (H)
Equipamento |  | FONTE | UNID | COEFICIENTE | PREÇO UNITÁRIO | TOTAL
00044474 | GUINDASTE HIDRAULICO AUTOPROPELIDO, COM LANCA TELESCOPICA 40 M, CAPACIDADE MAXIMA 60 T, POTENCIA 260 KW, TRACAO 6 X 6 | SINAPI | UN | 6.43e-05 | 2211168.44 | 142.1781
|  |  |  | TOTAL Equipamento: |  | 142.18
|  |  |  | VALOR: |  | 142.17
|  |  |  | VALOR ENCARGOS: |  | 0
|  |  |  | VALOR UNITÁRIO: |  | 142.17
93286 - GUINDASTE HIDRÁULICO AUTOPROPELIDO, COM LANÇA TELESCÓPICA 40 M, CAPACIDADE MÁXIMA 60 T, POTÊNCIA 260 KW - MATERIAIS NA OPERAÇÃO. AF_03/2016 (H)
Geral |  | FONTE | UNID | COEFICIENTE | PREÇO UNITÁRIO | TOTAL
00002705 | ENERGIA ELETRICA ATE 2000 KWH INDUSTRIAL, SEM DEMANDA | SINAPI | KWH | 13 | 1.09 | 14.17
|  |  |  | TOTAL Geral: |  | 14.17
|  |  |  | VALOR: |  | 14.17
|  |  |  | VALOR ENCARGOS: |  | 0
|  |  |  | VALOR UNITÁRIO: |  | 14.17
93287 - GUINDASTE HIDRÁULICO AUTOPROPELIDO, COM LANÇA TELESCÓPICA 40 M, CAPACIDADE MÁXIMA 60 T, POTÊNCIA 260 KW - CHP DIURNO. AF_03/2016 (CHP)
Serviço |  | FONTE | UNID | COEFICIENTE | PREÇO UNITÁRIO | TOTAL
93283 | GUINDASTE HIDRÁULICO AUTOPROPELIDO, COM LANÇA TELESCÓPICA 40 M, CAPACIDADE MÁXIMA 60 T, POTÊNCIA 260 KW - DEPRECIAÇÃO. AF_03/2016 | SINAPI | H | 1 | 88.44 | 88.44
93296 | GUINDASTE HIDRÁULICO AUTOPROPELIDO, COM LANÇA TELESCÓPICA 40 M, CAPACIDADE MÁXIMA 60 T, POTÊNCIA 260 KW - IMPOSTOS E SEGUROS. AF_03/2016 | SINAPI | H | 1 | 12.6 | 12.6
93284 | GUINDASTE HIDRÁULICO AUTOPROPELIDO, COM LANÇA TELESCÓPICA 40 M, CAPACIDADE MÁXIMA 60 T, POTÊNCIA 260 KW - JUROS. AF_03/2016 | SINAPI | H | 1 | 15.92 | 15.92
93285 | GUINDASTE HIDRÁULICO AUTOPROPELIDO, COM LANÇA TELESCÓPICA 40 M, CAPACIDADE MÁXIMA 60 T, POTÊNCIA 260 KW - MANUTENÇÃO. AF_03/2016 | SINAPI | H | 1 | 142.17 | 142.17
93286 | GUINDASTE HIDRÁULICO AUTOPROPELIDO, COM LANÇA TELESCÓPICA 40 M, CAPACIDADE MÁXIMA 60 T, POTÊNCIA 260 KW - MATERIAIS NA OPERAÇÃO. AF_03/2016 | SINAPI | H | 1 | 14.17 | 14.17
88296 | OPERADOR DE GUINDASTE COM ENCARGOS COMPLEMENTARES | SINAPI | H | 1 | 15.03 | 15.03
|  |  |  | TOTAL Serviço: |  | 288.33
|  |  |  | VALOR: |  | 298.81
|  |  |  | VALOR ENCARGOS (108.68%): |  | 10.48
|  |  |  | VALOR UNITÁRIO: |  | 298.81
93404 - MÁQUINA JATO DE PRESSAO PORTÁTIL, CAMARA DE 1 SAIDA, CAPACIDADE 280 L, DIAMETRO 670 MM, BICO DE JATO CURTO VENTURI DE 5/16'' , MANGUEIRA DE 1'' COM COMPRESSOR DE AR REBOCÁVEL 189 PCM E MOTOR DIESEL 63 CV - DEPRECIAÇÃO. AF_03/2016 (H)
Equipamento |  | FONTE | UNID | COEFICIENTE | PREÇO UNITÁRIO | TOTAL
00036522 | COMPRESSOR DE AR REBOCAVEL, VAZAO 189 PCM, PRESSAO EFETIVA DE TRABALHO 102 PSI, MOTOR DIESEL, POTENCIA 63 CV | SINAPI | UN | 5.33e-05 | 80792.11 | 4.3062
00039813 | MAQUINA TIPO VASO/TANQUE/JATO DE PRESSAO PORTATIL PARA JATEAMENTO, CONTROLE AUTOMATICO E REMOTO, CAMARA DE 1 SAIDA, 280 L, DIAM. *670* MM, BICO JATO CURTO VENTURI DE 5/16", MANGUEIRA DE 1" DE 10 M, COMPLETA (VALVULAS POP UP E DOSADORA, FUNDO CONICO ETC) | SINAPI | UN | 5.33e-05 | 31911.09 | 1.7009
|  |  |  | TOTAL Equipamento: |  | 6.01
|  |  |  | VALOR: |  | 6
|  |  |  | VALOR ENCARGOS: |  | 0
|  |  |  | VALOR UNITÁRIO: |  | 6
93405 - MÁQUINA JATO DE PRESSAO PORTÁTIL, CAMARA DE 1 SAIDA, CAPACIDADE 280 L, DIAMETRO 670 MM, BICO DE JATO CURTO VENTURI DE 5/16'' , MANGUEIRA DE 1'' COM COMPRESSOR DE AR REBOCÁVEL 189 PCM E MOTOR DIESEL 63 CV - JUROS. AF_03/2016 (H)
Equipamento |  | FONTE | UNID | COEFICIENTE | PREÇO UNITÁRIO | TOTAL
00036522 | COMPRESSOR DE AR REBOCAVEL, VAZAO 189 PCM, PRESSAO EFETIVA DE TRABALHO 102 PSI, MOTOR DIESEL, POTENCIA 63 CV | SINAPI | UN | 7.4e-06 | 80792.11 | 0.59786
00039813 | MAQUINA TIPO VASO/TANQUE/JATO DE PRESSAO PORTATIL PARA JATEAMENTO, CONTROLE AUTOMATICO E REMOTO, CAMARA DE 1 SAIDA, 280 L, DIAM. *670* MM, BICO JATO CURTO VENTURI DE 5/16", MANGUEIRA DE 1" DE 10 M, COMPLETA (VALVULAS POP UP E DOSADORA, FUNDO CONICO ETC) | SINAPI | UN | 7.4e-06 | 31911.09 | 0.23614
|  |  |  | TOTAL Equipamento: |  | 0.84
|  |  |  | VALOR: |  | 0.82
|  |  |  | VALOR ENCARGOS: |  | 0
|  |  |  | VALOR UNITÁRIO: |  | 0.82
95368 - CURSO DE CAPACITAÇÃO PARA OPERADOR JATO DE AREIA OU JATISTA (ENCARGOS COMPLEMENTARES) - HORISTA (H)
Mão de Obra |  | FONTE | UNID | COEFICIENTE | PREÇO UNITÁRIO | TOTAL
00004251 | OPERADOR DE JATO ABRASIVO OU JATISTA | SINAPI | H | 0.0094 | 8.59 | 0.080746
|  |  |  | TOTAL Mão de Obra: |  | 0.08
|  |  |  | VALOR: |  | 0.17
|  |  |  | VALOR ENCARGOS (108.68%): |  | 0.09
|  |  |  | VALOR UNITÁRIO: |  | 0.17
88306 - OPERADOR JATO DE AREIA OU JATISTA COM ENCARGOS COMPLEMENTARES (H)
Encargos Complementares |  | FONTE | UNID | COEFICIENTE | PREÇO UNITÁRIO | TOTAL
00037370 | ALIMENTACAO - HORISTA (COLETADO CAIXA) | SINAPI | H | 1 | 2.83 | 2.83
00043488 | EPI - FAMILIA OPERADOR ESCAVADEIRA - HORISTA (ENCARGOS COMPLEMENTARES - COLETADO CAIXA) | SINAPI | H | 1 | 0.76 | 0.76
00037372 | EXAMES - HORISTA (COLETADO CAIXA) | SINAPI | H | 1 | 0.81 | 0.81
00043464 | FERRAMENTAS - FAMILIA OPERADOR ESCAVADEIRA - HORISTA (ENCARGOS COMPLEMENTARES - COLETADO CAIXA) | SINAPI | H | 1 | 0.01 | 0.01
00037373 | SEGURO - HORISTA (COLETADO CAIXA) | SINAPI | H | 1 | 0.06 | 0.06
00037371 | TRANSPORTE - HORISTA (COLETADO CAIXA) | SINAPI | H | 1 | 0.91 | 0.91
|  |  |  | TOTAL Encargos Complementares: |  | 5.38
Mão de Obra |  | FONTE | UNID | COEFICIENTE | PREÇO UNITÁRIO | TOTAL
00004251 | OPERADOR DE JATO ABRASIVO OU JATISTA | SINAPI | H | 1 | 8.59 | 8.59
|  |  |  | TOTAL Mão de Obra: |  | 8.59
Serviço |  | FONTE | UNID | COEFICIENTE | PREÇO UNITÁRIO | TOTAL
95368 | CURSO DE CAPACITAÇÃO PARA OPERADOR JATO DE AREIA OU JATISTA (ENCARGOS COMPLEMENTARES) - HORISTA | SINAPI | H | 1 | 0.08 | 0.08
|  |  |  | TOTAL Serviço: |  | 0.08
|  |  |  | VALOR: |  | 23.48
|  |  |  | VALOR ENCARGOS (108.68%): |  | 9.43
|  |  |  | VALOR UNITÁRIO: |  | 23.48
93409 - MÁQUINA JATO DE PRESSAO PORTÁTIL, CAMARA DE 1 SAIDA, CAPACIDADE 280 L, DIAMETRO 670 MM, BICO DE JATO CURTO VENTURI DE 5/16'' , MANGUEIRA DE 1'' COM COMPRESSOR DE AR REBOCÁVEL 189 PCM E MOTOR DIESEL 63 CV - CHI DIURNO. AF_03/2016 (CHI)
Serviço |  | FONTE | UNID | COEFICIENTE | PREÇO UNITÁRIO | TOTAL
93404 | MÁQUINA JATO DE PRESSAO PORTÁTIL, CAMARA DE 1 SAIDA, CAPACIDADE 280 L, DIAMETRO 670 MM, BICO DE JATO CURTO VENTURI DE 5/16'' , MANGUEIRA DE 1'' COM COMPRESSOR DE AR REBOCÁVEL 189 PCM E MOTOR DIESEL 63 CV - DEPRECIAÇÃO. AF_03/2016 | SINAPI | H | 1 | 6 | 6
93405 | MÁQUINA JATO DE PRESSAO PORTÁTIL, CAMARA DE 1 SAIDA, CAPACIDADE 280 L, DIAMETRO 670 MM, BICO DE JATO CURTO VENTURI DE 5/16'' , MANGUEIRA DE 1'' COM COMPRESSOR DE AR REBOCÁVEL 189 PCM E MOTOR DIESEL 63 CV - JUROS. AF_03/2016 | SINAPI | H | 1 | 0.82 | 0.82
88306 | OPERADOR JATO DE AREIA OU JATISTA COM ENCARGOS COMPLEMENTARES | SINAPI | H | 1 | 14.05 | 14.05
|  |  |  | TOTAL Serviço: |  | 20.87
|  |  |  | VALOR: |  | 30.3
|  |  |  | VALOR ENCARGOS (108.68%): |  | 9.43
|  |  |  | VALOR UNITÁRIO: |  | 30.3
93406 - MÁQUINA JATO DE PRESSAO PORTÁTIL, CAMARA DE 1 SAIDA, CAPACIDADE 280 L, DIAMETRO 670 MM, BICO DE JATO CURTO VENTURI DE 5/16'' , MANGUEIRA DE 1'' COM COMPRESSOR DE AR REBOCÁVEL 189 PCM E MOTOR DIESEL 63 CV - MANUTENÇÃO. AF_03/2016 (H)
Equipamento |  | FONTE | UNID | COEFICIENTE | PREÇO UNITÁRIO | TOTAL
00036522 | COMPRESSOR DE AR REBOCAVEL, VAZAO 189 PCM, PRESSAO EFETIVA DE TRABALHO 102 PSI, MOTOR DIESEL, POTENCIA 63 CV | SINAPI | UN | 6.66e-05 | 80792.11 | 5.3808
00039813 | MAQUINA TIPO VASO/TANQUE/JATO DE PRESSAO PORTATIL PARA JATEAMENTO, CONTROLE AUTOMATICO E REMOTO, CAMARA DE 1 SAIDA, 280 L, DIAM. *670* MM, BICO JATO CURTO VENTURI DE 5/16", MANGUEIRA DE 1" DE 10 M, COMPLETA (VALVULAS POP UP E DOSADORA, FUNDO CONICO ETC) | SINAPI | UN | 6.66e-05 | 31911.09 | 2.1253
|  |  |  | TOTAL Equipamento: |  | 7.51
|  |  |  | VALOR: |  | 7.5
|  |  |  | VALOR ENCARGOS: |  | 0
|  |  |  | VALOR UNITÁRIO: |  | 7.5
93407 - MÁQUINA JATO DE PRESSAO PORTÁTIL, CAMARA DE 1 SAIDA, CAPACIDADE 280 L, DIAMETRO 670 MM, BICO DE JATO CURTO VENTURI DE 5/16'' , MANGUEIRA DE 1'' COM COMPRESSOR DE AR REBOCÁVEL 189 PCM E MOTOR DIESEL 63 CV - MATERIAIS NA OPERAÇÃO. AF_03/2016 (H)
Material |  | FONTE | UNID | COEFICIENTE | PREÇO UNITÁRIO | TOTAL
00004221 | OLEO DIESEL COMBUSTIVEL COMUM | SINAPI | L | 7.88 | 6.6244 | 52.2003
|  |  |  | TOTAL Material: |  | 52.2
|  |  |  | VALOR: |  | 54.95
|  |  |  | VALOR ENCARGOS: |  | 2.75
|  |  |  | VALOR UNITÁRIO: |  | 54.95
93408 - MÁQUINA JATO DE PRESSAO PORTÁTIL, CAMARA DE 1 SAIDA, CAPACIDADE 280 L, DIAMETRO 670 MM, BICO DE JATO CURTO VENTURI DE 5/16'' , MANGUEIRA DE 1'' COM COMPRESSOR DE AR REBOCÁVEL 189 PCM E MOTOR DIESEL 63 CV - CHP DIURNO. AF_03/2016 (CHP)
Serviço |  | FONTE | UNID | COEFICIENTE | PREÇO UNITÁRIO | TOTAL
93404 | MÁQUINA JATO DE PRESSAO PORTÁTIL, CAMARA DE 1 SAIDA, CAPACIDADE 280 L, DIAMETRO 670 MM, BICO DE JATO CURTO VENTURI DE 5/16'' , MANGUEIRA DE 1'' COM COMPRESSOR DE AR REBOCÁVEL 189 PCM E MOTOR DIESEL 63 CV - DEPRECIAÇÃO. AF_03/2016 | SINAPI | H | 1 | 6 | 6
93405 | MÁQUINA JATO DE PRESSAO PORTÁTIL, CAMARA DE 1 SAIDA, CAPACIDADE 280 L, DIAMETRO 670 MM, BICO DE JATO CURTO VENTURI DE 5/16'' , MANGUEIRA DE 1'' COM COMPRESSOR DE AR REBOCÁVEL 189 PCM E MOTOR DIESEL 63 CV - JUROS. AF_03/2016 | SINAPI | H | 1 | 0.82 | 0.82
93406 | MÁQUINA JATO DE PRESSAO PORTÁTIL, CAMARA DE 1 SAIDA, CAPACIDADE 280 L, DIAMETRO 670 MM, BICO DE JATO CURTO VENTURI DE 5/16'' , MANGUEIRA DE 1'' COM COMPRESSOR DE AR REBOCÁVEL 189 PCM E MOTOR DIESEL 63 CV - MANUTENÇÃO. AF_03/2016 | SINAPI | H | 1 | 7.5 | 7.5
93407 | MÁQUINA JATO DE PRESSAO PORTÁTIL, CAMARA DE 1 SAIDA, CAPACIDADE 280 L, DIAMETRO 670 MM, BICO DE JATO CURTO VENTURI DE 5/16'' , MANGUEIRA DE 1'' COM COMPRESSOR DE AR REBOCÁVEL 189 PCM E MOTOR DIESEL 63 CV - MATERIAIS NA OPERAÇÃO. AF_03/2016 | SINAPI | H | 1 | 52.2 | 52.2
88306 | OPERADOR JATO DE AREIA OU JATISTA COM ENCARGOS COMPLEMENTARES | SINAPI | H | 1 | 14.05 | 14.05
|  |  |  | TOTAL Serviço: |  | 80.57
|  |  |  | VALOR: |  | 92.75
|  |  |  | VALOR ENCARGOS (108.68%): |  | 12.18
|  |  |  | VALOR UNITÁRIO: |  | 92.75
100716 - JATEAMENTO ABRASIVO COM GRANALHA DE AÇO EM PERFIL METÁLICO EM FÁBRICA. AF_01/2020 (M2)
Material |  | FONTE | UNID | COEFICIENTE | PREÇO UNITÁRIO | TOTAL
00036785 | GRANALHA DE ACO, ANGULAR (GRIT), PARA JATEAMENTO, PENEIRA 1,41 A 1,19 MM (SAE G16) | SINAPI | SC25K | 0.16 | 129.942 | 20.7907
|  |  |  | TOTAL Material: |  | 20.79
Serviço |  | FONTE | UNID | COEFICIENTE | PREÇO UNITÁRIO | TOTAL
93409 | MÁQUINA JATO DE PRESSAO PORTÁTIL, CAMARA DE 1 SAIDA, CAPACIDADE 280 L, DIAMETRO 670 MM, BICO DE JATO CURTO VENTURI DE 5/16'' , MANGUEIRA DE 1'' COM COMPRESSOR DE AR REBOCÁVEL 189 PCM E MOTOR DIESEL 63 CV - CHI DIURNO. AF_03/2016 | SINAPI | CHI | 0.0382 | 20.87 | 0.79723
93408 | MÁQUINA JATO DE PRESSAO PORTÁTIL, CAMARA DE 1 SAIDA, CAPACIDADE 280 L, DIAMETRO 670 MM, BICO DE JATO CURTO VENTURI DE 5/16'' , MANGUEIRA DE 1'' COM COMPRESSOR DE AR REBOCÁVEL 189 PCM E MOTOR DIESEL 63 CV - CHP DIURNO. AF_03/2016 | SINAPI | CHP | 0.0157 | 80.57 | 1.2649
88306 | OPERADOR JATO DE AREIA OU JATISTA COM ENCARGOS COMPLEMENTARES | SINAPI | H | 0.0539 | 14.05 | 0.7573
88316 | SERVENTE COM ENCARGOS COMPLEMENTARES | SINAPI | H | 0.0535 | 12.64 | 0.67624
|  |  |  | TOTAL Serviço: |  | 3.5
|  |  |  | VALOR: |  | 26.81
|  |  |  | VALOR ENCARGOS (108.68%): |  | 2.52
|  |  |  | VALOR UNITÁRIO: |  | 26.81
88278 - MONTADOR DE ESTRUTURA METÁLICA COM ENCARGOS COMPLEMENTARES (H)
Encargos Complementares |  | FONTE | UNID | COEFICIENTE | PREÇO UNITÁRIO | TOTAL
00037370 | ALIMENTACAO - HORISTA (COLETADO CAIXA) | SINAPI | H | 1 | 2.83 | 2.83
00043488 | EPI - FAMILIA OPERADOR ESCAVADEIRA - HORISTA (ENCARGOS COMPLEMENTARES - COLETADO CAIXA) | SINAPI | H | 1 | 0.76 | 0.76
00037372 | EXAMES - HORISTA (COLETADO CAIXA) | SINAPI | H | 1 | 0.81 | 0.81
00043464 | FERRAMENTAS - FAMILIA OPERADOR ESCAVADEIRA - HORISTA (ENCARGOS COMPLEMENTARES - COLETADO CAIXA) | SINAPI | H | 1 | 0.01 | 0.01
00037373 | SEGURO - HORISTA (COLETADO CAIXA) | SINAPI | H | 1 | 0.06 | 0.06
00037371 | TRANSPORTE - HORISTA (COLETADO CAIXA) | SINAPI | H | 1 | 0.91 | 0.91
|  |  |  | TOTAL Encargos Complementares: |  | 5.38
Mão de Obra |  | FONTE | UNID | COEFICIENTE | PREÇO UNITÁRIO | TOTAL
00044497 | MONTADOR DE ESTRUTURAS METALICAS HORISTA | SINAPI | H | 1 | 8.59 | 8.59
|  |  |  | TOTAL Mão de Obra: |  | 8.59
Serviço |  | FONTE | UNID | COEFICIENTE | PREÇO UNITÁRIO | TOTAL
95344 | CURSO DE CAPACITAÇÃO PARA MONTADOR DE ESTRUTURA METÁLICA (ENCARGOS COMPLEMENTARES) - HORISTA | SINAPI | H | 1 | 0.11 | 0.11
|  |  |  | TOTAL Serviço: |  | 0.11
|  |  |  | VALOR: |  | 23.42
|  |  |  | VALOR ENCARGOS (108.68%): |  | 9.34
|  |  |  | VALOR UNITÁRIO: |  | 23.42
100719 - PINTURA COM TINTA ALQUÍDICA DE FUNDO (TIPO ZARCÃO) PULVERIZADA SOBRE PERFIL METÁLICO EXECUTADO EM FÁBRICA (POR DEMÃO). AF_01/2020_P (M2)
Material |  | FONTE | UNID | COEFICIENTE | PREÇO UNITÁRIO | TOTAL
00005318 | DILUENTE AGUARRAS | SINAPI | L | 0.0575 | 16.967 | 0.9756
00007307 | FUNDO ANTICORROSIVO PARA METAIS FERROSOS (ZARCAO) | SINAPI | L | 0.1908 | 28 | 5.3424
|  |  |  | TOTAL Material: |  | 6.32
Serviço |  | FONTE | UNID | COEFICIENTE | PREÇO UNITÁRIO | TOTAL
88310 | PINTOR COM ENCARGOS COMPLEMENTARES | SINAPI | H | 0.0635 | 16.35 | 1.0382
|  |  |  | TOTAL Serviço: |  | 1.04
|  |  |  | VALOR: |  | 8
|  |  |  | VALOR ENCARGOS (108.68%): |  | 0.64
|  |  |  | VALOR UNITÁRIO: |  | 8
95379 - CURSO DE CAPACITAÇÃO PARA SOLDADOR (ENCARGOS COMPLEMENTARES) - HORISTA (H)
Mão de Obra |  | FONTE | UNID | COEFICIENTE | PREÇO UNITÁRIO | TOTAL
00006160 | SOLDADOR (HORISTA) | SINAPI | H | 0.0094 | 8.59 | 0.080746
|  |  |  | TOTAL Mão de Obra: |  | 0.08
|  |  |  | VALOR: |  | 0.17
|  |  |  | VALOR ENCARGOS (108.68%): |  | 0.09
|  |  |  | VALOR UNITÁRIO: |  | 0.17
88317 - SOLDADOR COM ENCARGOS COMPLEMENTARES (H)
Encargos Complementares |  | FONTE | UNID | COEFICIENTE | PREÇO UNITÁRIO | TOTAL
00037370 | ALIMENTACAO - HORISTA (COLETADO CAIXA) | SINAPI | H | 1 | 2.83 | 2.83
00043492 | EPI - FAMILIA SOLDADOR - HORISTA (ENCARGOS COMPLEMENTARES - COLETADO CAIXA) | SINAPI | H | 1 | 1.58 | 1.58
00037372 | EXAMES - HORISTA (COLETADO CAIXA) | SINAPI | H | 1 | 0.81 | 0.81
00043468 | FERRAMENTAS - FAMILIA SOLDADOR - HORISTA (ENCARGOS COMPLEMENTARES - COLETADO CAIXA) | SINAPI | H | 1 | 1.07 | 1.07
00037373 | SEGURO - HORISTA (COLETADO CAIXA) | SINAPI | H | 1 | 0.06 | 0.06
00037371 | TRANSPORTE - HORISTA (COLETADO CAIXA) | SINAPI | H | 1 | 0.91 | 0.91
|  |  |  | TOTAL Encargos Complementares: |  | 7.26
Mão de Obra |  | FONTE | UNID | COEFICIENTE | PREÇO UNITÁRIO | TOTAL
00006160 | SOLDADOR (HORISTA) | SINAPI | H | 1 | 8.59 | 8.59
|  |  |  | TOTAL Mão de Obra: |  | 8.59
Serviço |  | FONTE | UNID | COEFICIENTE | PREÇO UNITÁRIO | TOTAL
95379 | CURSO DE CAPACITAÇÃO PARA SOLDADOR (ENCARGOS COMPLEMENTARES) - HORISTA | SINAPI | H | 1 | 0.08 | 0.08
|  |  |  | TOTAL Serviço: |  | 0.08
|  |  |  | VALOR: |  | 25.36
|  |  |  | VALOR ENCARGOS (108.68%): |  | 9.43
|  |  |  | VALOR UNITÁRIO: |  | 25.36
100659 - ALIZAR DE 5X1,5CM PARA PORTA FIXADO COM PREGOS, PADRÃO MÉDIO - FORNECIMENTO E INSTALAÇÃO. AF_12/2019 (M)
Material |  | FONTE | UNID | COEFICIENTE | PREÇO UNITÁRIO | TOTAL
00020017 | GUARNICAO / ALIZAR / VISTA LISA EM MADEIRA MACICA, PARA PORTA , E = *1* CM, L = *5* CM, CEDRINHO / ANGELIM COMERCIAL / TAURI/ CURUPIXA / PEROBA / CUMARU OU EQUIVALENTE DA REGIAO | SINAPI | M | 1.163 | 4.3 | 5.0009
00039026 | PREGO DE ACO POLIDO SEM CABECA 15 X 15 (1 1/4 X 13) | SINAPI | KG | 0.006 | 24.2502 | 0.1455
|  |  |  | TOTAL Material: |  | 5.15
Serviço |  | FONTE | UNID | COEFICIENTE | PREÇO UNITÁRIO | TOTAL
88261 | CARPINTEIRO DE ESQUADRIA COM ENCARGOS COMPLEMENTARES | SINAPI | H | 0.065 | 15.01 | 0.97565
88316 | SERVENTE COM ENCARGOS COMPLEMENTARES | SINAPI | H | 0.032 | 12.64 | 0.40448
|  |  |  | TOTAL Serviço: |  | 1.38
|  |  |  | VALOR: |  | 7.36
|  |  |  | VALOR ENCARGOS (108.68%): |  | 0.83
|  |  |  | VALOR UNITÁRIO: |  | 7.36
90801 - BATENTE PARA PORTA DE MADEIRA, PADRÃO MÉDIO - FORNECIMENTO E MONTAGEM. AF_12/2019 (UN)
Material |  | FONTE | UNID | COEFICIENTE | PREÇO UNITÁRIO | TOTAL
00000183 | BATENTE / PORTAL / ADUELA / MARCO EM MADEIRA MACICA COM REBAIXO, E = *3* CM, L = *14* CM, PARA PORTAS DE GIRO DE *60 CM A 120* CM X *210* CM, CEDRINHO / ANGELIM COMERCIAL / TAURI / CURUPIXA / PEROBA / CUMARU OU EQUIVALENTE DA REGIAO (NAO INCLUI ALIZARES) | SINAPI | JG | 1 | 117.325 | 117.325
00005066 | PREGO DE ACO POLIDO COM CABECA 12 X 12 | SINAPI | KG | 0.011 | 28.4107 | 0.31252
00005075 | PREGO DE ACO POLIDO COM CABECA 18 X 30 (2 3/4 X 10) | SINAPI | KG | 0.024 | 21.5698 | 0.51768
|  |  |  | TOTAL Material: |  | 118.16
Serviço |  | FONTE | UNID | COEFICIENTE | PREÇO UNITÁRIO | TOTAL
88261 | CARPINTEIRO DE ESQUADRIA COM ENCARGOS COMPLEMENTARES | SINAPI | H | 2.741 | 15.01 | 41.1424
88316 | SERVENTE COM ENCARGOS COMPLEMENTARES | SINAPI | H | 1.357 | 12.64 | 17.1525
|  |  |  | TOTAL Serviço: |  | 58.29
|  |  |  | VALOR: |  | 217.9
|  |  |  | VALOR ENCARGOS (108.68%): |  | 41.45
|  |  |  | VALOR UNITÁRIO: |  | 217.9
90806 - BATENTE PARA PORTA DE MADEIRA, FIXAÇÃO COM ARGAMASSA, PADRÃO MÉDIO - FORNECIMENTO E INSTALAÇÃO. AF_12/2019 (UN)
Material |  | FONTE | UNID | COEFICIENTE | PREÇO UNITÁRIO | TOTAL
00039027 | PREGO DE ACO POLIDO COM CABECA 19 X 36 (3 1/4 X 9) | SINAPI | KG | 0.2 | 21.5427 | 4.3085
00007319 | TINTA ASFALTICA IMPERMEABILIZANTE DISPERSA EM AGUA, PARA MATERIAIS CIMENTICIOS | SINAPI | L | 0.1671 | 9.5394 | 1.594
|  |  |  | TOTAL Material: |  | 5.9
Serviço |  | FONTE | UNID | COEFICIENTE | PREÇO UNITÁRIO | TOTAL
88629 | ARGAMASSA TRAÇO 1:3 (EM VOLUME DE CIMENTO E AREIA MÉDIA ÚMIDA), PREPARO MANUAL. AF_08/2019 | SINAPI | M3 | 0.0223 | 623.23 | 13.898
90801 | BATENTE PARA PORTA DE MADEIRA, PADRÃO MÉDIO - FORNECIMENTO E MONTAGEM. AF_12/2019 | SINAPI | UN | 1 | 176.45 | 176.45
88261 | CARPINTEIRO DE ESQUADRIA COM ENCARGOS COMPLEMENTARES | SINAPI | H | 0.5 | 15.01 | 7.505
88309 | PEDREIRO COM ENCARGOS COMPLEMENTARES | SINAPI | H | 1.3 | 15.18 | 19.734
88316 | SERVENTE COM ENCARGOS COMPLEMENTARES | SINAPI | H | 0.957 | 12.64 | 12.0965
|  |  |  | TOTAL Serviço: |  | 229.69
|  |  |  | VALOR: |  | 302.31
|  |  |  | VALOR ENCARGOS (108.68%): |  | 66.72
|  |  |  | VALOR UNITÁRIO: |  | 302.31
90830 - FECHADURA DE EMBUTIR COM CILINDRO, EXTERNA, COMPLETA, ACABAMENTO PADRÃO MÉDIO, INCLUSO EXECUÇÃO DE FURO - FORNECIMENTO E INSTALAÇÃO. AF_12/2019 (UN)
Material |  | FONTE | UNID | COEFICIENTE | PREÇO UNITÁRIO | TOTAL
00003081 | FECHADURA ESPELHO PARA PORTA EXTERNA, EM ACO INOX (MAQUINA, TESTA E CONTRA-TESTA) E EM ZAMAC (MACANETA, LINGUETA E TRINCOS) COM ACABAMENTO CROMADO, MAQUINA DE 55 MM, INCLUINDO CHAVE TIPO CILINDRO | SINAPI | CJ | 1 | 118.788 | 118.788
|  |  |  | TOTAL Material: |  | 118.79
Serviço |  | FONTE | UNID | COEFICIENTE | PREÇO UNITÁRIO | TOTAL
88261 | CARPINTEIRO DE ESQUADRIA COM ENCARGOS COMPLEMENTARES | SINAPI | H | 1.002 | 15.01 | 15.04
88316 | SERVENTE COM ENCARGOS COMPLEMENTARES | SINAPI | H | 0.501 | 12.64 | 6.3326
|  |  |  | TOTAL Serviço: |  | 21.37
|  |  |  | VALOR: |  | 153.08
|  |  |  | VALOR ENCARGOS (108.68%): |  | 12.92
|  |  |  | VALOR UNITÁRIO: |  | 153.08
90822 - PORTA DE MADEIRA PARA PINTURA, SEMI-OCA (LEVE OU MÉDIA), 80X210CM, ESPESSURA DE 3,5CM, INCLUSO DOBRADIÇAS - FORNECIMENTO E INSTALAÇÃO. AF_12/2019 (UN)
Material |  | FONTE | UNID | COEFICIENTE | PREÇO UNITÁRIO | TOTAL
00002432 | DOBRADICA EM ACO/FERRO, 3 1/2" X 3", E= 1,9 A 2 MM, COM ANEL, CROMADO OU ZINCADO, TAMPA BOLA, COM PARAFUSOS | SINAPI | UN | 3 | 27.8782 | 83.6346
00011055 | PARAFUSO ROSCA SOBERBA ZINCADO CABECA CHATA FENDA SIMPLES 3,5 X 25 MM (1 ") | SINAPI | UN | 19.8 | 0.0722 | 1.4296
00010555 | PORTA DE MADEIRA, FOLHA MEDIA (NBR 15930) DE 800 X 2100 MM, DE 35 MM A 40 MM DE ESPESSURA, NUCLEO SEMI-SOLIDO (SARRAFEADO), CAPA LISA EM HDF, ACABAMENTO EM PRIMER PARA PINTURA | SINAPI | UN | 1 | 161.0055 | 161.0055
|  |  |  | TOTAL Material: |  | 246.07
Serviço |  | FONTE | UNID | COEFICIENTE | PREÇO UNITÁRIO | TOTAL
88261 | CARPINTEIRO DE ESQUADRIA COM ENCARGOS COMPLEMENTARES | SINAPI | H | 1.546 | 15.01 | 23.2055
88316 | SERVENTE COM ENCARGOS COMPLEMENTARES | SINAPI | H | 0.773 | 12.64 | 9.7707
|  |  |  | TOTAL Serviço: |  | 32.98
|  |  |  | VALOR: |  | 303.45
|  |  |  | VALOR ENCARGOS (108.68%): |  | 24.4
|  |  |  | VALOR UNITÁRIO: |  | 303.45
280006 - ARMADOR COM ENCARGOS COMPLEMENTARES (H)
Encargos Complementares |  | FONTE | UNID | COEFICIENTE | PREÇO UNITÁRIO | TOTAL
00037370 | ALIMENTACAO - HORISTA (COLETADO CAIXA) | SINAPI | H | 1 | 2.83 | 2.83
00043489 | EPI - FAMILIA PEDREIRO - HORISTA (ENCARGOS COMPLEMENTARES - COLETADO CAIXA) | SINAPI | H | 1 | 1.09 | 1.09
00037372 | EXAMES - HORISTA (COLETADO CAIXA) | SINAPI | H | 1 | 0.81 | 0.81
00043465 | FERRAMENTAS - FAMILIA PEDREIRO - HORISTA (ENCARGOS COMPLEMENTARES - COLETADO CAIXA) | SINAPI | H | 1 | 0.74 | 0.74
00037373 | SEGURO - HORISTA (COLETADO CAIXA) | SINAPI | H | 1 | 0.06 | 0.06
00037371 | TRANSPORTE - HORISTA (COLETADO CAIXA) | SINAPI | H | 1 | 0.91 | 0.91
|  |  |  | TOTAL Encargos Complementares: |  | 6.44
Mão de Obra |  | FONTE | UNID | COEFICIENTE | PREÇO UNITÁRIO | TOTAL
00000378 | ARMADOR (HORISTA) | SINAPI | H | 1 | 8.59 | 8.59
|  |  |  | TOTAL Mão de Obra: |  | 8.59
Serviço |  | FONTE | UNID | COEFICIENTE | PREÇO UNITÁRIO | TOTAL
95314 | CURSO DE CAPACITAÇÃO PARA ARMADOR (ENCARGOS COMPLEMENTARES) - HORISTA | SINAPI | H | 1 | 0.08 | 0.08
|  |  |  | TOTAL Serviço: |  | 0.08
|  |  |  | VALOR: |  | 24.54
|  |  |  | VALOR ENCARGOS (108.68%): |  | 9.43
|  |  |  | VALOR UNITÁRIO: |  | 24.54
280023 - PEDREIRO COM ENCARGOS COMPLEMENTARES (H)
Encargos Complementares |  | FONTE | UNID | COEFICIENTE | PREÇO UNITÁRIO | TOTAL
00037370 | ALIMENTACAO - HORISTA (COLETADO CAIXA) | SINAPI | H | 1 | 2.83 | 2.83
00043489 | EPI - FAMILIA PEDREIRO - HORISTA (ENCARGOS COMPLEMENTARES - COLETADO CAIXA) | SINAPI | H | 1 | 1.09 | 1.09
00037372 | EXAMES - HORISTA (COLETADO CAIXA) | SINAPI | H | 1 | 0.81 | 0.81
00043465 | FERRAMENTAS - FAMILIA PEDREIRO - HORISTA (ENCARGOS COMPLEMENTARES - COLETADO CAIXA) | SINAPI | H | 1 | 0.74 | 0.74
00037373 | SEGURO - HORISTA (COLETADO CAIXA) | SINAPI | H | 1 | 0.06 | 0.06
00037371 | TRANSPORTE - HORISTA (COLETADO CAIXA) | SINAPI | H | 1 | 0.91 | 0.91
|  |  |  | TOTAL Encargos Complementares: |  | 6.44
Mão de Obra |  | FONTE | UNID | COEFICIENTE | PREÇO UNITÁRIO | TOTAL
00004750 | PEDREIRO (HORISTA) | SINAPI | H | 1 | 8.59 | 8.59
|  |  |  | TOTAL Mão de Obra: |  | 8.59
Serviço |  | FONTE | UNID | COEFICIENTE | PREÇO UNITÁRIO | TOTAL
95371 | CURSO DE CAPACITAÇÃO PARA PEDREIRO (ENCARGOS COMPLEMENTARES) - HORISTA | SINAPI | H | 1 | 0.15 | 0.15
|  |  |  | TOTAL Serviço: |  | 0.15
|  |  |  | VALOR: |  | 24.68
|  |  |  | VALOR ENCARGOS (108.68%): |  | 9.5
|  |  |  | VALOR UNITÁRIO: |  | 24.68
280020 - MONTADOR COM ENCARGOS COMPLEMENTARES (H)
Encargos Complementares |  | FONTE | UNID | COEFICIENTE | PREÇO UNITÁRIO | TOTAL
00037370 | ALIMENTACAO - HORISTA (COLETADO CAIXA) | SINAPI | H | 1 | 2.83 | 2.83
00043488 | EPI - FAMILIA OPERADOR ESCAVADEIRA - HORISTA (ENCARGOS COMPLEMENTARES - COLETADO CAIXA) | SINAPI | H | 1 | 0.76 | 0.76
00037372 | EXAMES - HORISTA (COLETADO CAIXA) | SINAPI | H | 1 | 0.81 | 0.81
00043464 | FERRAMENTAS - FAMILIA OPERADOR ESCAVADEIRA - HORISTA (ENCARGOS COMPLEMENTARES - COLETADO CAIXA) | SINAPI | H | 1 | 0.01 | 0.01
00037373 | SEGURO - HORISTA (COLETADO CAIXA) | SINAPI | H | 1 | 0.06 | 0.06
00037371 | TRANSPORTE - HORISTA (COLETADO CAIXA) | SINAPI | H | 1 | 0.91 | 0.91
|  |  |  | TOTAL Encargos Complementares: |  | 5.38
Mão de Obra |  | FONTE | UNID | COEFICIENTE | PREÇO UNITÁRIO | TOTAL
00025957 | MONTADOR DE ESTRUTURAS METALICAS | SINAPI | H | 1 | 8.59 | 8.59
|  |  |  | TOTAL Mão de Obra: |  | 8.59
Serviço |  | FONTE | UNID | COEFICIENTE | PREÇO UNITÁRIO | TOTAL
95344 | CURSO DE CAPACITAÇÃO PARA MONTADOR DE ESTRUTURA METÁLICA (ENCARGOS COMPLEMENTARES) - HORISTA | SINAPI | H | 1 | 0.11 | 0.11
|  |  |  | TOTAL Serviço: |  | 0.11
|  |  |  | VALOR: |  | 23.42
|  |  |  | VALOR ENCARGOS (108.68%): |  | 9.34
|  |  |  | VALOR UNITÁRIO: |  | 23.42
95364 - CURSO DE CAPACITAÇÃO PARA OPERADOR DE PÁ CARREGADEIRA (ENCARGOS COMPLEMENTARES) - HORISTA (H)
Mão de Obra |  | FONTE | UNID | COEFICIENTE | PREÇO UNITÁRIO | TOTAL
00004248 | OPERADOR DE PA CARREGADEIRA | SINAPI | H | 0.0067 | 7.4195 | 0.049711
|  |  |  | TOTAL Mão de Obra: |  | 0.05
|  |  |  | VALOR: |  | 0.1
|  |  |  | VALOR ENCARGOS (108.68%): |  | 0.06
|  |  |  | VALOR UNITÁRIO: |  | 0.1
88301 - OPERADOR DE PÁ CARREGADEIRA COM ENCARGOS COMPLEMENTARES (H)
Encargos Complementares |  | FONTE | UNID | COEFICIENTE | PREÇO UNITÁRIO | TOTAL
00037370 | ALIMENTACAO - HORISTA (COLETADO CAIXA) | SINAPI | H | 1 | 2.83 | 2.83
00043488 | EPI - FAMILIA OPERADOR ESCAVADEIRA - HORISTA (ENCARGOS COMPLEMENTARES - COLETADO CAIXA) | SINAPI | H | 1 | 0.76 | 0.76
00037372 | EXAMES - HORISTA (COLETADO CAIXA) | SINAPI | H | 1 | 0.81 | 0.81
00043464 | FERRAMENTAS - FAMILIA OPERADOR ESCAVADEIRA - HORISTA (ENCARGOS COMPLEMENTARES - COLETADO CAIXA) | SINAPI | H | 1 | 0.01 | 0.01
00037373 | SEGURO - HORISTA (COLETADO CAIXA) | SINAPI | H | 1 | 0.06 | 0.06
00037371 | TRANSPORTE - HORISTA (COLETADO CAIXA) | SINAPI | H | 1 | 0.91 | 0.91
|  |  |  | TOTAL Encargos Complementares: |  | 5.38
Mão de Obra |  | FONTE | UNID | COEFICIENTE | PREÇO UNITÁRIO | TOTAL
00004248 | OPERADOR DE PA CARREGADEIRA | SINAPI | H | 1 | 7.4195 | 7.4195
|  |  |  | TOTAL Mão de Obra: |  | 7.42
Serviço |  | FONTE | UNID | COEFICIENTE | PREÇO UNITÁRIO | TOTAL
95364 | CURSO DE CAPACITAÇÃO PARA OPERADOR DE PÁ CARREGADEIRA (ENCARGOS COMPLEMENTARES) - HORISTA | SINAPI | H | 1 | 0.04 | 0.04
|  |  |  | TOTAL Serviço: |  | 0.04
|  |  |  | VALOR: |  | 20.96
|  |  |  | VALOR ENCARGOS (108.68%): |  | 8.13
|  |  |  | VALOR UNITÁRIO: |  | 20.96
I2755 - MÃO DE OBRA DE OPERAÇÃO DA CARREGADEIRA DE PNEUS (180 HP) (H)
Serviço |  | FONTE | UNID | COEFICIENTE | PREÇO UNITÁRIO | TOTAL
88301 | OPERADOR DE PÁ CARREGADEIRA COM ENCARGOS COMPLEMENTARES | SINAPI | H | 1 | 12.83 | 12.83
|  |  |  | TOTAL Serviço: |  | 12.83
|  |  |  | VALOR: |  | 28
|  |  |  | VALOR ENCARGOS (108.68%): |  | 17.12
|  |  |  | VALOR UNITÁRIO: |  | 28
I0596 - CARREGADEIRA DE PNEUS HP 180 (CHI) (H)
Material |  | FONTE | UNID | COEFICIENTE | PREÇO UNITÁRIO | TOTAL
I2755 | MÃO DE OBRA DE OPERAÇÃO DA CARREGADEIRA DE PNEUS (180 HP) | SEINFRA | H | 1 | 10.88 | 10.88
I2701 | DEPRECIAÇÃO | SEINFRA | H | 56.6578 | 0.9025 | 51.1337
I2702 | JUROS | SEINFRA | H | 5.0355 | 0.9025 | 4.5445
|  |  |  | TOTAL Material: |  | 66.55
|  |  |  | VALOR: |  | 86.6
|  |  |  | VALOR ENCARGOS (108.68%): |  | 20.05
|  |  |  | VALOR UNITÁRIO: |  | 86.6
I2754 - MATERIAL DE OPERAÇÃO DA CARREGADEIRA DE PNEUS (180 HP) (H)
Material |  | FONTE | UNID | COEFICIENTE | PREÇO UNITÁRIO | TOTAL
I2706 | OLEO DIESEL | SEINFRA | L | 27 | 6.81 | 183.87
|  |  |  | TOTAL Material: |  | 183.87
|  |  |  | VALOR: |  | 183.87
|  |  |  | VALOR ENCARGOS: |  | 0
|  |  |  | VALOR UNITÁRIO: |  | 183.87
I0710 - CARREGADEIRA DE PNEUS HP 180 (CHP) (H)
Material |  | FONTE | UNID | COEFICIENTE | PREÇO UNITÁRIO | TOTAL
I2755 | MÃO DE OBRA DE OPERAÇÃO DA CARREGADEIRA DE PNEUS (180 HP) | SEINFRA | H | 1 | 10.88 | 10.88
I2754 | MATERIAL DE OPERAÇÃO DA CARREGADEIRA DE PNEUS (180 HP) | SEINFRA | H | 1 | 183.87 | 183.87
I2701 | DEPRECIAÇÃO | SEINFRA | H | 56.6578 | 0.9025 | 51.1337
I2702 | JUROS | SEINFRA | H | 5.0355 | 0.9025 | 4.5445
I2703 | MANUTENÇÃO | SEINFRA | H | 84.9867 | 0.9025 | 76.7005
|  |  |  | TOTAL Material: |  | 327.12
|  |  |  | VALOR: |  | 351.21
|  |  |  | VALOR ENCARGOS (108.68%): |  | 24.09
|  |  |  | VALOR UNITÁRIO: |  | 351.21
I2842 - MÃO DE OBRA DE OPERAÇÃO DO TRATOR DE ESTEIRAS C/ LÂMINA E ESC. (155 HP) (H)
Serviço |  | FONTE | UNID | COEFICIENTE | PREÇO UNITÁRIO | TOTAL
88297 | OPERADOR DE MÁQUINAS E EQUIPAMENTOS COM ENCARGOS COMPLEMENTARES | SINAPI | H | 1 | 14.99 | 14.99
|  |  |  | TOTAL Serviço: |  | 14.99
|  |  |  | VALOR: |  | 28
|  |  |  | VALOR ENCARGOS (108.68%): |  | 17.12
|  |  |  | VALOR UNITÁRIO: |  | 28
I0666 - TRATOR DE ESTEIRAS C/LÂMINA E ESC. HP 155 (CHI) (H)
Material |  | FONTE | UNID | COEFICIENTE | PREÇO UNITÁRIO | TOTAL
I2842 | MÃO DE OBRA DE OPERAÇÃO DO TRATOR DE ESTEIRAS C/ LÂMINA E ESC. (155 HP) | SEINFRA | H | 1 | 10.88 | 10.88
I2701 | DEPRECIAÇÃO | SEINFRA | H | 45.5809 | 0.9025 | 41.1368
I2702 | JUROS | SEINFRA | H | 4.9512 | 0.9025 | 4.4685
|  |  |  | TOTAL Material: |  | 56.49
|  |  |  | VALOR: |  | 76
|  |  |  | VALOR ENCARGOS (108.68%): |  | 19.51
|  |  |  | VALOR UNITÁRIO: |  | 76
I2841 - MATERIAL DE OPERAÇÃO DO TRATOR DE ESTEIRAS C/ LÂMINA E ESC. (155 HP) (H)
Material |  | FONTE | UNID | COEFICIENTE | PREÇO UNITÁRIO | TOTAL
I2706 | OLEO DIESEL | SEINFRA | L | 23.25 | 6.81 | 158.3325
|  |  |  | TOTAL Material: |  | 158.33
|  |  |  | VALOR: |  | 158.33
|  |  |  | VALOR ENCARGOS: |  | 0
|  |  |  | VALOR UNITÁRIO: |  | 158.33
I0779 - TRATOR DE ESTEIRAS C/LÂMINA E ESC. HP 155 (CHP) (H)
Material |  | FONTE | UNID | COEFICIENTE | PREÇO UNITÁRIO | TOTAL
I2842 | MÃO DE OBRA DE OPERAÇÃO DO TRATOR DE ESTEIRAS C/ LÂMINA E ESC. (155 HP) | SEINFRA | H | 1 | 10.88 | 10.88
I2841 | MATERIAL DE OPERAÇÃO DO TRATOR DE ESTEIRAS C/ LÂMINA E ESC. (155 HP) | SEINFRA | H | 1 | 158.33 | 158.33
I2701 | DEPRECIAÇÃO | SEINFRA | H | 45.5809 | 0.9025 | 41.1368
I2702 | JUROS | SEINFRA | H | 4.9512 | 0.9025 | 4.4685
I2703 | MANUTENÇÃO | SEINFRA | H | 68.3714 | 0.9025 | 61.7052
|  |  |  | TOTAL Material: |  | 276.53
|  |  |  | VALOR: |  | 299.28
|  |  |  | VALOR ENCARGOS (108.68%): |  | 22.75
|  |  |  | VALOR UNITÁRIO: |  | 299.28
C3130 - AREIA DE RIO - EXTRAÇÃO (M3)
Equipamento |  | FONTE | UNID | COEFICIENTE | PREÇO UNITÁRIO | TOTAL
I0596 | CARREGADEIRA DE PNEUS HP 180 (CHI) | SEINFRA | H | 0 | 66.55 | 0
I0710 | CARREGADEIRA DE PNEUS HP 180 (CHP) | SEINFRA | H | 0.013889 | 327.12 | 4.5433
I0666 | TRATOR DE ESTEIRAS C/LÂMINA E ESC. HP 155 (CHI) | SEINFRA | H | 0.00069444 | 56.49 | 0.039229
I0779 | TRATOR DE ESTEIRAS C/LÂMINA E ESC. HP 155 (CHP) | SEINFRA | H | 0.013194 | 276.53 | 3.6487
|  |  |  | TOTAL Equipamento: |  | 8.23
Serviço |  | FONTE | UNID | COEFICIENTE | PREÇO UNITÁRIO | TOTAL
88316 | SERVENTE COM ENCARGOS COMPLEMENTARES | SINAPI | H | 0.027778 | 12.64 | 0.35111
|  |  |  | TOTAL Serviço: |  | 0.35
|  |  |  | VALOR: |  | 9.35
|  |  |  | VALOR ENCARGOS (108.68%): |  | 0.97
|  |  |  | VALOR UNITÁRIO: |  | 9.35
C3323 - ARGAMASSA DE CIMENTO E AREIA TRAÇO 1:3 COM AREIA PRODUZIDA (M3)
Material |  | FONTE | UNID | COEFICIENTE | PREÇO UNITÁRIO | TOTAL
I0805 | CIMENTO PORTLAND | SEINFRA | KG | 486 | 0.9 | 437.4
|  |  |  | TOTAL Material: |  | 437.4
Serviço |  | FONTE | UNID | COEFICIENTE | PREÇO UNITÁRIO | TOTAL
C3130 | AREIA DE RIO - EXTRAÇÃO | SEINFRA | M3 | 1.216 | 8.38 | 10.1901
88316 | SERVENTE COM ENCARGOS COMPLEMENTARES | SINAPI | H | 10 | 12.64 | 126.4
|  |  |  | TOTAL Serviço: |  | 136.59
|  |  |  | VALOR: |  | 617.85
|  |  |  | VALOR ENCARGOS (108.68%): |  | 115.38
|  |  |  | VALOR UNITÁRIO: |  | 617.85
88243 - AJUDANTE ESPECIALIZADO COM ENCARGOS COMPLEMENTARES (H)
Encargos Complementares |  | FONTE | UNID | COEFICIENTE | PREÇO UNITÁRIO | TOTAL
00037370 | ALIMENTACAO - HORISTA (COLETADO CAIXA) | SINAPI | H | 1 | 2.83 | 2.83
00043491 | EPI - FAMILIA SERVENTE - HORISTA (ENCARGOS COMPLEMENTARES - COLETADO CAIXA) | SINAPI | H | 1 | 1.15 | 1.15
00037372 | EXAMES - HORISTA (COLETADO CAIXA) | SINAPI | H | 1 | 0.81 | 0.81
00043467 | FERRAMENTAS - FAMILIA SERVENTE - HORISTA (ENCARGOS COMPLEMENTARES - COLETADO CAIXA) | SINAPI | H | 1 | 0.56 | 0.56
00037373 | SEGURO - HORISTA (COLETADO CAIXA) | SINAPI | H | 1 | 0.06 | 0.06
00037371 | TRANSPORTE - HORISTA (COLETADO CAIXA) | SINAPI | H | 1 | 0.91 | 0.91
|  |  |  | TOTAL Encargos Complementares: |  | 6.32
Mão de Obra |  | FONTE | UNID | COEFICIENTE | PREÇO UNITÁRIO | TOTAL
00000242 | AJUDANTE ESPECIALIZADO | SINAPI | H | 1 | 6.44 | 6.44
|  |  |  | TOTAL Mão de Obra: |  | 6.44
Serviço |  | FONTE | UNID | COEFICIENTE | PREÇO UNITÁRIO | TOTAL
95313 | CURSO DE CAPACITAÇÃO PARA AJUDANTE ESPECIALIZADO (ENCARGOS COMPLEMENTARES) - HORISTA | SINAPI | H | 1 | 0.1 | 0.1
|  |  |  | TOTAL Serviço: |  | 0.1
|  |  |  | VALOR: |  | 19.86
|  |  |  | VALOR ENCARGOS (108.68%): |  | 7
|  |  |  | VALOR UNITÁRIO: |  | 19.86
95338 - CURSO DE CAPACITAÇÃO PARA IMPERMEABILIZADOR (ENCARGOS COMPLEMENTARES) - HORISTA (H)
Mão de Obra |  | FONTE | UNID | COEFICIENTE | PREÇO UNITÁRIO | TOTAL
00012873 | IMPERMEABILIZADOR (HORISTA) | SINAPI | H | 0.0172 | 8.59 | 0.14775
|  |  |  | TOTAL Mão de Obra: |  | 0.15
|  |  |  | VALOR: |  | 0.31
|  |  |  | VALOR ENCARGOS (108.68%): |  | 0.16
|  |  |  | VALOR UNITÁRIO: |  | 0.31
88270 - IMPERMEABILIZADOR COM ENCARGOS COMPLEMENTARES (H)
Encargos Complementares |  | FONTE | UNID | COEFICIENTE | PREÇO UNITÁRIO | TOTAL
00037370 | ALIMENTACAO - HORISTA (COLETADO CAIXA) | SINAPI | H | 1 | 2.83 | 2.83
00043489 | EPI - FAMILIA PEDREIRO - HORISTA (ENCARGOS COMPLEMENTARES - COLETADO CAIXA) | SINAPI | H | 1 | 1.09 | 1.09
00037372 | EXAMES - HORISTA (COLETADO CAIXA) | SINAPI | H | 1 | 0.81 | 0.81
00043465 | FERRAMENTAS - FAMILIA PEDREIRO - HORISTA (ENCARGOS COMPLEMENTARES - COLETADO CAIXA) | SINAPI | H | 1 | 0.74 | 0.74
00037373 | SEGURO - HORISTA (COLETADO CAIXA) | SINAPI | H | 1 | 0.06 | 0.06
00037371 | TRANSPORTE - HORISTA (COLETADO CAIXA) | SINAPI | H | 1 | 0.91 | 0.91
|  |  |  | TOTAL Encargos Complementares: |  | 6.44
Mão de Obra |  | FONTE | UNID | COEFICIENTE | PREÇO UNITÁRIO | TOTAL
00012873 | IMPERMEABILIZADOR (HORISTA) | SINAPI | H | 1 | 8.59 | 8.59
|  |  |  | TOTAL Mão de Obra: |  | 8.59
Serviço |  | FONTE | UNID | COEFICIENTE | PREÇO UNITÁRIO | TOTAL
95338 | CURSO DE CAPACITAÇÃO PARA IMPERMEABILIZADOR (ENCARGOS COMPLEMENTARES) - HORISTA | SINAPI | H | 1 | 0.15 | 0.15
|  |  |  | TOTAL Serviço: |  | 0.15
|  |  |  | VALOR: |  | 24.68
|  |  |  | VALOR ENCARGOS (108.68%): |  | 9.5
|  |  |  | VALOR UNITÁRIO: |  | 24.68
87377 - ARGAMASSA TRAÇO 1:3 (EM VOLUME DE CIMENTO E AREIA GROSSA ÚMIDA) PARA CHAPISCO CONVENCIONAL, PREPARO MANUAL. AF_08/2019 (M3)
Material |  | FONTE | UNID | COEFICIENTE | PREÇO UNITÁRIO | TOTAL
00000367 | AREIA GROSSA - POSTO JAZIDA/FORNECEDOR (RETIRADO NA JAZIDA, SEM TRANSPORTE) | SINAPI | M3 | 0.94 | 75 | 70.5
00001379 | CIMENTO PORTLAND COMPOSTO CP II-32 | SINAPI | KG | 422.63 | 0.9 | 380.367
|  |  |  | TOTAL Material: |  | 450.87
Serviço |  | FONTE | UNID | COEFICIENTE | PREÇO UNITÁRIO | TOTAL
88316 | SERVENTE COM ENCARGOS COMPLEMENTARES | SINAPI | H | 11.02 | 12.64 | 139.2928
|  |  |  | TOTAL Serviço: |  | 139.29
|  |  |  | VALOR: |  | 665.76
|  |  |  | VALOR ENCARGOS (108.68%): |  | 75.6
|  |  |  | VALOR UNITÁRIO: |  | 665.76
88419 - PROJETOR DE ARGAMASSA, CAPACIDADE DE PROJEÇÃO 1,5 M3/H, ALCANCE DE 30 ATÉ 60 M, MOTOR ELÉTRICO POTÊNCIA 7,5 HP - DEPRECIAÇÃO. AF_06/2014 (H)
Equipamento |  | FONTE | UNID | COEFICIENTE | PREÇO UNITÁRIO | TOTAL
00037540 | PROJETOR DE ARGAMASSA, CAPACIDADE DE PROJECAO 1,5 M3/H, ALCANCE DA PROJECAO 30 ATE 60 M, MOTOR ELETRICO TRIFASICO | SINAPI | UN | 6.4e-05 | 96837.41 | 6.1976
|  |  |  | TOTAL Equipamento: |  | 6.2
|  |  |  | VALOR: |  | 6.19
|  |  |  | VALOR ENCARGOS: |  | 0
|  |  |  | VALOR UNITÁRIO: |  | 6.19
88422 - PROJETOR DE ARGAMASSA, CAPACIDADE DE PROJEÇÃO 1,5 M3/H, ALCANCE DE 30 ATÉ 60 M, MOTOR ELÉTRICO POTÊNCIA 7,5 HP - JUROS. AF_06/2014 (H)
Equipamento |  | FONTE | UNID | COEFICIENTE | PREÇO UNITÁRIO | TOTAL
00037540 | PROJETOR DE ARGAMASSA, CAPACIDADE DE PROJECAO 1,5 M3/H, ALCANCE DA PROJECAO 30 ATE 60 M, MOTOR ELETRICO TRIFASICO | SINAPI | UN | 7.6e-06 | 96837.41 | 0.73596
|  |  |  | TOTAL Equipamento: |  | 0.74
|  |  |  | VALOR: |  | 0.73
|  |  |  | VALOR ENCARGOS: |  | 0
|  |  |  | VALOR UNITÁRIO: |  | 0.73
88430 - PROJETOR DE ARGAMASSA, CAPACIDADE DE PROJEÇÃO 1,5 M3/H, ALCANCE DE 30 ATÉ 60 M, MOTOR ELÉTRICO POTÊNCIA 7,5 HP - CHI DIURNO. AF_06/2014 (CHI)
Serviço |  | FONTE | UNID | COEFICIENTE | PREÇO UNITÁRIO | TOTAL
88419 | PROJETOR DE ARGAMASSA, CAPACIDADE DE PROJEÇÃO 1,5 M3/H, ALCANCE DE 30 ATÉ 60 M, MOTOR ELÉTRICO POTÊNCIA 7,5 HP - DEPRECIAÇÃO. AF_06/2014 | SINAPI | H | 1 | 6.19 | 6.19
88422 | PROJETOR DE ARGAMASSA, CAPACIDADE DE PROJEÇÃO 1,5 M3/H, ALCANCE DE 30 ATÉ 60 M, MOTOR ELÉTRICO POTÊNCIA 7,5 HP - JUROS. AF_06/2014 | SINAPI | H | 1 | 0.73 | 0.73
|  |  |  | TOTAL Serviço: |  | 6.92
|  |  |  | VALOR: |  | 6.92
|  |  |  | VALOR ENCARGOS: |  | 0
|  |  |  | VALOR UNITÁRIO: |  | 6.92
88425 - PROJETOR DE ARGAMASSA, CAPACIDADE DE PROJEÇÃO 1,5 M3/H, ALCANCE DE 30 ATÉ 60 M, MOTOR ELÉTRICO POTÊNCIA 7,5 HP - MANUTENÇÃO. AF_06/2014 (H)
Equipamento |  | FONTE | UNID | COEFICIENTE | PREÇO UNITÁRIO | TOTAL
00037540 | PROJETOR DE ARGAMASSA, CAPACIDADE DE PROJECAO 1,5 M3/H, ALCANCE DA PROJECAO 30 ATE 60 M, MOTOR ELETRICO TRIFASICO | SINAPI | UN | 8e-05 | 96837.41 | 7.747
|  |  |  | TOTAL Equipamento: |  | 7.75
|  |  |  | VALOR: |  | 7.74
|  |  |  | VALOR ENCARGOS: |  | 0
|  |  |  | VALOR UNITÁRIO: |  | 7.74
88427 - PROJETOR DE ARGAMASSA, CAPACIDADE DE PROJEÇÃO 1,5 M3/H, ALCANCE DE 30 ATÉ 60 M, MOTOR ELÉTRICO POTÊNCIA 7,5 HP - MATERIAIS NA OPERAÇÃO. AF_06/2014 (H)
Geral |  | FONTE | UNID | COEFICIENTE | PREÇO UNITÁRIO | TOTAL
00002705 | ENERGIA ELETRICA ATE 2000 KWH INDUSTRIAL, SEM DEMANDA | SINAPI | KWH | 1.06 | 1.09 | 1.1554
|  |  |  | TOTAL Geral: |  | 1.16
|  |  |  | VALOR: |  | 1.15
|  |  |  | VALOR ENCARGOS: |  | 0
|  |  |  | VALOR UNITÁRIO: |  | 1.15
88418 - PROJETOR DE ARGAMASSA, CAPACIDADE DE PROJEÇÃO 1,5 M3/H, ALCANCE DE 30 ATÉ 60 M, MOTOR ELÉTRICO POTÊNCIA 7,5 HP - CHP DIURNO. AF_06/2014 (CHP)
Serviço |  | FONTE | UNID | COEFICIENTE | PREÇO UNITÁRIO | TOTAL
88419 | PROJETOR DE ARGAMASSA, CAPACIDADE DE PROJEÇÃO 1,5 M3/H, ALCANCE DE 30 ATÉ 60 M, MOTOR ELÉTRICO POTÊNCIA 7,5 HP - DEPRECIAÇÃO. AF_06/2014 | SINAPI | H | 1 | 6.19 | 6.19
88422 | PROJETOR DE ARGAMASSA, CAPACIDADE DE PROJEÇÃO 1,5 M3/H, ALCANCE DE 30 ATÉ 60 M, MOTOR ELÉTRICO POTÊNCIA 7,5 HP - JUROS. AF_06/2014 | SINAPI | H | 1 | 0.73 | 0.73
88425 | PROJETOR DE ARGAMASSA, CAPACIDADE DE PROJEÇÃO 1,5 M3/H, ALCANCE DE 30 ATÉ 60 M, MOTOR ELÉTRICO POTÊNCIA 7,5 HP - MANUTENÇÃO. AF_06/2014 | SINAPI | H | 1 | 7.74 | 7.74
88427 | PROJETOR DE ARGAMASSA, CAPACIDADE DE PROJEÇÃO 1,5 M3/H, ALCANCE DE 30 ATÉ 60 M, MOTOR ELÉTRICO POTÊNCIA 7,5 HP - MATERIAIS NA OPERAÇÃO. AF_06/2014 | SINAPI | H | 1 | 1.15 | 1.15
|  |  |  | TOTAL Serviço: |  | 15.81
|  |  |  | VALOR: |  | 15.81
|  |  |  | VALOR ENCARGOS: |  | 0
|  |  |  | VALOR UNITÁRIO: |  | 15.81
87407 - ARGAMASSA INDUSTRIALIZADA PARA REVESTIMENTOS, MISTURA E PROJEÇÃO DE 1,5 M³/H DE ARGAMASSA. AF_08/2019 (M3)
Material |  | FONTE | UNID | COEFICIENTE | PREÇO UNITÁRIO | TOTAL
00000371 | ARGAMASSA INDUSTRIALIZADA MULTIUSO, PARA REVESTIMENTO INTERNO E EXTERNO E ASSENTAMENTO DE BLOCOS DIVERSOS | SINAPI | KG | 1857.06 | 0.704 | 1307.3702
|  |  |  | TOTAL Material: |  | 1307.37
Serviço |  | FONTE | UNID | COEFICIENTE | PREÇO UNITÁRIO | TOTAL
88377 | OPERADOR DE BETONEIRA ESTACIONÁRIA/MISTURADOR COM ENCARGOS COMPLEMENTARES | SINAPI | H | 4.24 | 14.03 | 59.4872
88430 | PROJETOR DE ARGAMASSA, CAPACIDADE DE PROJEÇÃO 1,5 M3/H, ALCANCE DE 30 ATÉ 60 M, MOTOR ELÉTRICO POTÊNCIA 7,5 HP - CHI DIURNO. AF_06/2014 | SINAPI | CHI | 3.57 | 6.92 | 24.7044
88418 | PROJETOR DE ARGAMASSA, CAPACIDADE DE PROJEÇÃO 1,5 M3/H, ALCANCE DE 30 ATÉ 60 M, MOTOR ELÉTRICO POTÊNCIA 7,5 HP - CHP DIURNO. AF_06/2014 | SINAPI | CHP | 0.67 | 15.81 | 10.5927
|  |  |  | TOTAL Serviço: |  | 94.78
|  |  |  | VALOR: |  | 1510.71
|  |  |  | VALOR ENCARGOS (108.68%): |  | 108.56
|  |  |  | VALOR UNITÁRIO: |  | 1510.71
95324 - CURSO DE CAPACITAÇÃO PARA AZULEJISTA OU LADRILHISTA (ENCARGOS COMPLEMENTARES) - HORISTA (H)
Mão de Obra |  | FONTE | UNID | COEFICIENTE | PREÇO UNITÁRIO | TOTAL
00004760 | AZULEJISTA OU LADRILHEIRO (HORISTA) | SINAPI | H | 0.012 | 8.59 | 0.10308
|  |  |  | TOTAL Mão de Obra: |  | 0.1
|  |  |  | VALOR: |  | 0.22
|  |  |  | VALOR ENCARGOS (108.68%): |  | 0.12
|  |  |  | VALOR UNITÁRIO: |  | 0.22
88256 - AZULEJISTA OU LADRILHISTA COM ENCARGOS COMPLEMENTARES (H)
Encargos Complementares |  | FONTE | UNID | COEFICIENTE | PREÇO UNITÁRIO | TOTAL
00037370 | ALIMENTACAO - HORISTA (COLETADO CAIXA) | SINAPI | H | 1 | 2.83 | 2.83
00043489 | EPI - FAMILIA PEDREIRO - HORISTA (ENCARGOS COMPLEMENTARES - COLETADO CAIXA) | SINAPI | H | 1 | 1.09 | 1.09
00037372 | EXAMES - HORISTA (COLETADO CAIXA) | SINAPI | H | 1 | 0.81 | 0.81
00043465 | FERRAMENTAS - FAMILIA PEDREIRO - HORISTA (ENCARGOS COMPLEMENTARES - COLETADO CAIXA) | SINAPI | H | 1 | 0.74 | 0.74
00037373 | SEGURO - HORISTA (COLETADO CAIXA) | SINAPI | H | 1 | 0.06 | 0.06
00037371 | TRANSPORTE - HORISTA (COLETADO CAIXA) | SINAPI | H | 1 | 0.91 | 0.91
|  |  |  | TOTAL Encargos Complementares: |  | 6.44
Mão de Obra |  | FONTE | UNID | COEFICIENTE | PREÇO UNITÁRIO | TOTAL
00004760 | AZULEJISTA OU LADRILHEIRO (HORISTA) | SINAPI | H | 1 | 8.59 | 8.59
|  |  |  | TOTAL Mão de Obra: |  | 8.59
Serviço |  | FONTE | UNID | COEFICIENTE | PREÇO UNITÁRIO | TOTAL
95324 | CURSO DE CAPACITAÇÃO PARA AZULEJISTA OU LADRILHISTA (ENCARGOS COMPLEMENTARES) - HORISTA | SINAPI | H | 1 | 0.1 | 0.1
|  |  |  | TOTAL Serviço: |  | 0.1
|  |  |  | VALOR: |  | 24.59
|  |  |  | VALOR ENCARGOS (108.68%): |  | 9.46
|  |  |  | VALOR UNITÁRIO: |  | 24.59
87301 - ARGAMASSA TRAÇO 1:4 (EM VOLUME DE CIMENTO E AREIA MÉDIA ÚMIDA) PARA CONTRAPISO, PREPARO MECÂNICO COM BETONEIRA 400 L. AF_08/2019 (M3)
Material |  | FONTE | UNID | COEFICIENTE | PREÇO UNITÁRIO | TOTAL
00000370 | AREIA MEDIA - POSTO JAZIDA/FORNECEDOR (RETIRADO NA JAZIDA, SEM TRANSPORTE) | SINAPI | M3 | 1.36 | 75 | 102
00001379 | CIMENTO PORTLAND COMPOSTO CP II-32 | SINAPI | KG | 459.85 | 0.9 | 413.865
|  |  |  | TOTAL Material: |  | 515.87
Serviço |  | FONTE | UNID | COEFICIENTE | PREÇO UNITÁRIO | TOTAL
88831 | BETONEIRA CAPACIDADE NOMINAL DE 400 L, CAPACIDADE DE MISTURA 280 L, MOTOR ELÉTRICO TRIFÁSICO POTÊNCIA DE 2 CV, SEM CARREGADOR - CHI DIURNO. AF_10/2014 | SINAPI | CHI | 3.72 | 0.42 | 1.5624
88830 | BETONEIRA CAPACIDADE NOMINAL DE 400 L, CAPACIDADE DE MISTURA 280 L, MOTOR ELÉTRICO TRIFÁSICO POTÊNCIA DE 2 CV, SEM CARREGADOR - CHP DIURNO. AF_10/2014 | SINAPI | CHP | 1.13 | 2.19 | 2.4747
88377 | OPERADOR DE BETONEIRA ESTACIONÁRIA/MISTURADOR COM ENCARGOS COMPLEMENTARES | SINAPI | H | 4.85 | 14.03 | 68.0455
|  |  |  | TOTAL Serviço: |  | 72.08
|  |  |  | VALOR: |  | 633.54
|  |  |  | VALOR ENCARGOS (108.68%): |  | 45.59
|  |  |  | VALOR UNITÁRIO: |  | 633.54
C0197 - ARGAMASSA MISTA DE CIMENTO CAL HIDR. E AREIA S/PEN. TRAÇO 1:1:4 (M3)
Material |  | FONTE | UNID | COEFICIENTE | PREÇO UNITÁRIO | TOTAL
I0109 | AREIA MEDIA | SEINFRA | M3 | 1.216 | 75 | 91.2
I0441 | CAL HIDRATADA | SEINFRA | KG | 182 | 2 | 364
I0805 | CIMENTO PORTLAND | SEINFRA | KG | 365 | 0.9 | 328.5
|  |  |  | TOTAL Material: |  | 783.7
Serviço |  | FONTE | UNID | COEFICIENTE | PREÇO UNITÁRIO | TOTAL
88316 | SERVENTE COM ENCARGOS COMPLEMENTARES | SINAPI | H | 10 | 12.64 | 126.4
|  |  |  | TOTAL Serviço: |  | 126.4
|  |  |  | VALOR: |  | 952.78
|  |  |  | VALOR ENCARGOS (108.68%): |  | 114.2
|  |  |  | VALOR UNITÁRIO: |  | 952.78
94964 - CONCRETO FCK = 20MPA, TRAÇO 1:2,7:3 (EM MASSA SECA DE CIMENTO/ AREIA MÉDIA/ BRITA 1) - PREPARO MECÂNICO COM BETONEIRA 400 L. AF_05/2021 (M3)
Material |  | FONTE | UNID | COEFICIENTE | PREÇO UNITÁRIO | TOTAL
00000370 | AREIA MEDIA - POSTO JAZIDA/FORNECEDOR (RETIRADO NA JAZIDA, SEM TRANSPORTE) | SINAPI | M3 | 0.7558 | 75 | 56.685
00001379 | CIMENTO PORTLAND COMPOSTO CP II-32 | SINAPI | KG | 322.9777 | 0.9 | 290.6799
00004721 | PEDRA BRITADA N. 1 (9,5 a 19 MM) POSTO PEDREIRA/FORNECEDOR, SEM FRETE | SINAPI | M3 | 0.5872 | 103.3633 | 60.6949
|  |  |  | TOTAL Material: |  | 408.06
Serviço |  | FONTE | UNID | COEFICIENTE | PREÇO UNITÁRIO | TOTAL
88831 | BETONEIRA CAPACIDADE NOMINAL DE 400 L, CAPACIDADE DE MISTURA 280 L, MOTOR ELÉTRICO TRIFÁSICO POTÊNCIA DE 2 CV, SEM CARREGADOR - CHI DIURNO. AF_10/2014 | SINAPI | CHI | 0.7787 | 0.42 | 0.32705
88830 | BETONEIRA CAPACIDADE NOMINAL DE 400 L, CAPACIDADE DE MISTURA 280 L, MOTOR ELÉTRICO TRIFÁSICO POTÊNCIA DE 2 CV, SEM CARREGADOR - CHP DIURNO. AF_10/2014 | SINAPI | CHP | 0.8259 | 2.19 | 1.8087
88377 | OPERADOR DE BETONEIRA ESTACIONÁRIA/MISTURADOR COM ENCARGOS COMPLEMENTARES | SINAPI | H | 1.6046 | 14.03 | 22.5125
88316 | SERVENTE COM ENCARGOS COMPLEMENTARES | SINAPI | H | 2.5333 | 12.64 | 32.0209
|  |  |  | TOTAL Serviço: |  | 56.67
|  |  |  | VALOR: |  | 500.4
|  |  |  | VALOR ENCARGOS (108.68%): |  | 35.67
|  |  |  | VALOR UNITÁRIO: |  | 500.4
280004 - AJUDANTE DE PEDREIRO COM ENCARGOS COMPLEMENTARES (H)
Encargos Complementares |  | FONTE | UNID | COEFICIENTE | PREÇO UNITÁRIO | TOTAL
00037370 | ALIMENTACAO - HORISTA (COLETADO CAIXA) | SINAPI | H | 1 | 2.83 | 2.83
00043489 | EPI - FAMILIA PEDREIRO - HORISTA (ENCARGOS COMPLEMENTARES - COLETADO CAIXA) | SINAPI | H | 1 | 1.09 | 1.09
00037372 | EXAMES - HORISTA (COLETADO CAIXA) | SINAPI | H | 1 | 0.81 | 0.81
00043465 | FERRAMENTAS - FAMILIA PEDREIRO - HORISTA (ENCARGOS COMPLEMENTARES - COLETADO CAIXA) | SINAPI | H | 1 | 0.74 | 0.74
00037373 | SEGURO - HORISTA (COLETADO CAIXA) | SINAPI | H | 1 | 0.06 | 0.06
00037371 | TRANSPORTE - HORISTA (COLETADO CAIXA) | SINAPI | H | 1 | 0.91 | 0.91
|  |  |  | TOTAL Encargos Complementares: |  | 6.44
Mão de Obra |  | FONTE | UNID | COEFICIENTE | PREÇO UNITÁRIO | TOTAL
00006127 | AUXILIAR DE PEDREIRO (HORISTA) | SINAPI | H | 1 | 6.44 | 6.44
|  |  |  | TOTAL Mão de Obra: |  | 6.44
Serviço |  | FONTE | UNID | COEFICIENTE | PREÇO UNITÁRIO | TOTAL
95312 | CURSO DE CAPACITAÇÃO PARA AJUDANTE DE PEDREIRO (ENCARGOS COMPLEMENTARES) - HORISTA | SINAPI | H | 1 | 0.12 | 0.12
|  |  |  | TOTAL Serviço: |  | 0.12
|  |  |  | VALOR: |  | 20
|  |  |  | VALOR ENCARGOS (108.68%): |  | 7
|  |  |  | VALOR UNITÁRIO: |  | 20
280005 - AJUDANTE ESPECIALIZADO COM ENCARGOS COMPLEMENTARES (H)
Encargos Complementares |  | FONTE | UNID | COEFICIENTE | PREÇO UNITÁRIO | TOTAL
00037370 | ALIMENTACAO - HORISTA (COLETADO CAIXA) | SINAPI | H | 1 | 2.83 | 2.83
00043491 | EPI - FAMILIA SERVENTE - HORISTA (ENCARGOS COMPLEMENTARES - COLETADO CAIXA) | SINAPI | H | 1 | 1.15 | 1.15
00037372 | EXAMES - HORISTA (COLETADO CAIXA) | SINAPI | H | 1 | 0.81 | 0.81
00043467 | FERRAMENTAS - FAMILIA SERVENTE - HORISTA (ENCARGOS COMPLEMENTARES - COLETADO CAIXA) | SINAPI | H | 1 | 0.56 | 0.56
00037373 | SEGURO - HORISTA (COLETADO CAIXA) | SINAPI | H | 1 | 0.06 | 0.06
00037371 | TRANSPORTE - HORISTA (COLETADO CAIXA) | SINAPI | H | 1 | 0.91 | 0.91
|  |  |  | TOTAL Encargos Complementares: |  | 6.32
Mão de Obra |  | FONTE | UNID | COEFICIENTE | PREÇO UNITÁRIO | TOTAL
00000242 | AJUDANTE ESPECIALIZADO | SINAPI | H | 1 | 6.44 | 6.44
|  |  |  | TOTAL Mão de Obra: |  | 6.44
Serviço |  | FONTE | UNID | COEFICIENTE | PREÇO UNITÁRIO | TOTAL
95313 | CURSO DE CAPACITAÇÃO PARA AJUDANTE ESPECIALIZADO (ENCARGOS COMPLEMENTARES) - HORISTA | SINAPI | H | 1 | 0.1 | 0.1
|  |  |  | TOTAL Serviço: |  | 0.1
|  |  |  | VALOR: |  | 19.86
|  |  |  | VALOR ENCARGOS (108.68%): |  | 7
|  |  |  | VALOR UNITÁRIO: |  | 19.86
280024 - PINTOR COM ENCARGOS COMPLEMENTARES (H)
Encargos Complementares |  | FONTE | UNID | COEFICIENTE | PREÇO UNITÁRIO | TOTAL
00037370 | ALIMENTACAO - HORISTA (COLETADO CAIXA) | SINAPI | H | 1 | 2.83 | 2.83
00043490 | EPI - FAMILIA PINTOR - HORISTA (ENCARGOS COMPLEMENTARES - COLETADO CAIXA) | SINAPI | H | 1 | 1.5 | 1.5
00037372 | EXAMES - HORISTA (COLETADO CAIXA) | SINAPI | H | 1 | 0.81 | 0.81
00043466 | FERRAMENTAS - FAMILIA PINTOR - HORISTA (ENCARGOS COMPLEMENTARES - COLETADO CAIXA) | SINAPI | H | 1 | 1.48 | 1.48
00037373 | SEGURO - HORISTA (COLETADO CAIXA) | SINAPI | H | 1 | 0.06 | 0.06
00037371 | TRANSPORTE - HORISTA (COLETADO CAIXA) | SINAPI | H | 1 | 0.91 | 0.91
|  |  |  | TOTAL Encargos Complementares: |  | 7.59
Mão de Obra |  | FONTE | UNID | COEFICIENTE | PREÇO UNITÁRIO | TOTAL
00004783 | PINTOR (HORISTA) | SINAPI | H | 1 | 8.59 | 8.59
|  |  |  | TOTAL Mão de Obra: |  | 8.59
Serviço |  | FONTE | UNID | COEFICIENTE | PREÇO UNITÁRIO | TOTAL
95372 | CURSO DE CAPACITAÇÃO PARA PINTOR (ENCARGOS COMPLEMENTARES) - HORISTA | SINAPI | H | 1 | 0.17 | 0.17
|  |  |  | TOTAL Serviço: |  | 0.17
|  |  |  | VALOR: |  | 25.69
|  |  |  | VALOR ENCARGOS (108.68%): |  | 9.34
|  |  |  | VALOR UNITÁRIO: |  | 25.69
270768 - Resina p/ piso em korodur (M2)
Material |  | FONTE | UNID | COEFICIENTE | PREÇO UNITÁRIO | TOTAL
P00048 | Resina Acrílica | SEDOP | GL | 0.08 | 158.0278 | 12.6422
|  |  |  | TOTAL Material: |  | 12.64
Serviço |  | FONTE | UNID | COEFICIENTE | PREÇO UNITÁRIO | TOTAL
280005 | AJUDANTE ESPECIALIZADO COM ENCARGOS COMPLEMENTARES | SEDOP | H | 0.3 | 12.86 | 3.858
280024 | PINTOR COM ENCARGOS COMPLEMENTARES | SEDOP | H | 0.3 | 16.35 | 4.905
|  |  |  | TOTAL Serviço: |  | 8.77
|  |  |  | VALOR: |  | 26.98
|  |  |  | VALOR ENCARGOS (108.68%): |  | 5.57
|  |  |  | VALOR UNITÁRIO: |  | 26.98
280008 - AUXILIAR DE ENCANADOR OU BOMBEIRO HIDRÁULICO COM ENCARGOS COMPLEMENTARES (H)
Encargos Complementares |  | FONTE | UNID | COEFICIENTE | PREÇO UNITÁRIO | TOTAL
00037370 | ALIMENTACAO - HORISTA (COLETADO CAIXA) | SINAPI | H | 1 | 2.83 | 2.83
00043485 | EPI - FAMILIA ENCANADOR - HORISTA (ENCARGOS COMPLEMENTARES - COLETADO CAIXA) | SINAPI | H | 1 | 0.94 | 0.94
00037372 | EXAMES - HORISTA (COLETADO CAIXA) | SINAPI | H | 1 | 0.81 | 0.81
00043461 | FERRAMENTAS - FAMILIA ENCANADOR - HORISTA (ENCARGOS COMPLEMENTARES - COLETADO CAIXA) | SINAPI | H | 1 | 0.32 | 0.32
00037373 | SEGURO - HORISTA (COLETADO CAIXA) | SINAPI | H | 1 | 0.06 | 0.06
00037371 | TRANSPORTE - HORISTA (COLETADO CAIXA) | SINAPI | H | 1 | 0.91 | 0.91
|  |  |  | TOTAL Encargos Complementares: |  | 5.87
Mão de Obra |  | FONTE | UNID | COEFICIENTE | PREÇO UNITÁRIO | TOTAL
00000246 | AUXILIAR DE ENCANADOR OU BOMBEIRO HIDRAULICO (HORISTA) | SINAPI | H | 1 | 6.44 | 6.44
|  |  |  | TOTAL Mão de Obra: |  | 6.44
Serviço |  | FONTE | UNID | COEFICIENTE | PREÇO UNITÁRIO | TOTAL
95317 | CURSO DE CAPACITAÇÃO PARA AUXILIAR DE ENCANADOR OU BOMBEIRO HIDRÁULICO (ENCARGOS COMPLEMENTARES) - HORISTA | SINAPI | H | 1 | 0.09 | 0.09
|  |  |  | TOTAL Serviço: |  | 0.09
|  |  |  | VALOR: |  | 19.51
|  |  |  | VALOR ENCARGOS (108.68%): |  | 7.11
|  |  |  | VALOR UNITÁRIO: |  | 19.51
280016 - ENCANADOR OU BOMBEIRO HIDRÁULICO COM ENCARGOS COMPLEMENTARES (H)
Encargos Complementares |  | FONTE | UNID | COEFICIENTE | PREÇO UNITÁRIO | TOTAL
00037370 | ALIMENTACAO - HORISTA (COLETADO CAIXA) | SINAPI | H | 1 | 2.83 | 2.83
00043485 | EPI - FAMILIA ENCANADOR - HORISTA (ENCARGOS COMPLEMENTARES - COLETADO CAIXA) | SINAPI | H | 1 | 0.94 | 0.94
00037372 | EXAMES - HORISTA (COLETADO CAIXA) | SINAPI | H | 1 | 0.81 | 0.81
00043461 | FERRAMENTAS - FAMILIA ENCANADOR - HORISTA (ENCARGOS COMPLEMENTARES - COLETADO CAIXA) | SINAPI | H | 1 | 0.32 | 0.32
00037373 | SEGURO - HORISTA (COLETADO CAIXA) | SINAPI | H | 1 | 0.06 | 0.06
00037371 | TRANSPORTE - HORISTA (COLETADO CAIXA) | SINAPI | H | 1 | 0.91 | 0.91
|  |  |  | TOTAL Encargos Complementares: |  | 5.87
Mão de Obra |  | FONTE | UNID | COEFICIENTE | PREÇO UNITÁRIO | TOTAL
00002696 | ENCANADOR OU BOMBEIRO HIDRAULICO (HORISTA) | SINAPI | H | 1 | 8.59 | 8.59
|  |  |  | TOTAL Mão de Obra: |  | 8.59
Serviço |  | FONTE | UNID | COEFICIENTE | PREÇO UNITÁRIO | TOTAL
95335 | CURSO DE CAPACITAÇÃO PARA ENCANADOR OU BOMBEIRO HIDRÁULICO (ENCARGOS COMPLEMENTARES) - HORISTA | SINAPI | H | 1 | 0.13 | 0.13
|  |  |  | TOTAL Serviço: |  | 0.13
|  |  |  | VALOR: |  | 24.06
|  |  |  | VALOR ENCARGOS (108.68%): |  | 9.47
|  |  |  | VALOR UNITÁRIO: |  | 24.06
95469 - VASO SANITARIO SIFONADO CONVENCIONAL COM LOUÇA BRANCA - FORNECIMENTO E INSTALAÇÃO. AF_01/2020 (UN)
Material |  | FONTE | UNID | COEFICIENTE | PREÇO UNITÁRIO | TOTAL
00006138 | ANEL DE VEDACAO, PVC FLEXIVEL, 100 MM, PARA SAIDA DE BACIA / VASO SANITARIO | SINAPI | UN | 1 | 9.6235 | 9.6235
00010420 | BACIA SANITARIA (VASO) CONVENCIONAL, DE LOUCA BRANCA, SIFAO APARENTE, SAIDA VERTICAL (SEM ASSENTO) | SINAPI | UN | 1 | 161.4905 | 161.4905
00004384 | PARAFUSO NIQUELADO COM ACABAMENTO CROMADO PARA FIXAR PECA SANITARIA, INCLUI PORCA CEGA, ARRUELA E BUCHA DE NYLON TAMANHO S-10 | SINAPI | UN | 2 | 22.9995 | 45.999
00037329 | REJUNTE EPOXI, QUALQUER COR | SINAPI | KG | 0.0881 | 84.588 | 7.4522
|  |  |  | TOTAL Material: |  | 224.56
Serviço |  | FONTE | UNID | COEFICIENTE | PREÇO UNITÁRIO | TOTAL
88267 | ENCANADOR OU BOMBEIRO HIDRÁULICO COM ENCARGOS COMPLEMENTARES | SINAPI | H | 0.4968 | 14.59 | 7.2483
88316 | SERVENTE COM ENCARGOS COMPLEMENTARES | SINAPI | H | 0.3495 | 12.64 | 4.4177
|  |  |  | TOTAL Serviço: |  | 11.67
|  |  |  | VALOR: |  | 243.33
|  |  |  | VALOR ENCARGOS (108.68%): |  | 7.1
|  |  |  | VALOR UNITÁRIO: |  | 243.33
95341 - CURSO DE CAPACITAÇÃO PARA MARMORISTA/GRANITEIRO (ENCARGOS COMPLEMENTARES) - HORISTA (H)
Mão de Obra |  | FONTE | UNID | COEFICIENTE | PREÇO UNITÁRIO | TOTAL
00004755 | MARMORISTA / GRANITEIRO (HORISTA) | SINAPI | H | 0.012 | 8.59 | 0.10308
|  |  |  | TOTAL Mão de Obra: |  | 0.1
|  |  |  | VALOR: |  | 0.22
|  |  |  | VALOR ENCARGOS (108.68%): |  | 0.12
|  |  |  | VALOR UNITÁRIO: |  | 0.22
88274 - MARMORISTA/GRANITEIRO COM ENCARGOS COMPLEMENTARES (H)
Encargos Complementares |  | FONTE | UNID | COEFICIENTE | PREÇO UNITÁRIO | TOTAL
00037370 | ALIMENTACAO - HORISTA (COLETADO CAIXA) | SINAPI | H | 1 | 2.83 | 2.83
00043489 | EPI - FAMILIA PEDREIRO - HORISTA (ENCARGOS COMPLEMENTARES - COLETADO CAIXA) | SINAPI | H | 1 | 1.09 | 1.09
00037372 | EXAMES - HORISTA (COLETADO CAIXA) | SINAPI | H | 1 | 0.81 | 0.81
00043465 | FERRAMENTAS - FAMILIA PEDREIRO - HORISTA (ENCARGOS COMPLEMENTARES - COLETADO CAIXA) | SINAPI | H | 1 | 0.74 | 0.74
00037373 | SEGURO - HORISTA (COLETADO CAIXA) | SINAPI | H | 1 | 0.06 | 0.06
00037371 | TRANSPORTE - HORISTA (COLETADO CAIXA) | SINAPI | H | 1 | 0.91 | 0.91
|  |  |  | TOTAL Encargos Complementares: |  | 6.44
Mão de Obra |  | FONTE | UNID | COEFICIENTE | PREÇO UNITÁRIO | TOTAL
00004755 | MARMORISTA / GRANITEIRO (HORISTA) | SINAPI | H | 1 | 8.59 | 8.59
|  |  |  | TOTAL Mão de Obra: |  | 8.59
Serviço |  | FONTE | UNID | COEFICIENTE | PREÇO UNITÁRIO | TOTAL
95341 | CURSO DE CAPACITAÇÃO PARA MARMORISTA/GRANITEIRO (ENCARGOS COMPLEMENTARES) - HORISTA | SINAPI | H | 1 | 0.1 | 0.1
|  |  |  | TOTAL Serviço: |  | 0.1
|  |  |  | VALOR: |  | 24.59
|  |  |  | VALOR ENCARGOS (108.68%): |  | 9.46
|  |  |  | VALOR UNITÁRIO: |  | 24.59
89264 - CAMINHÃO TOCO, PBT 16.000 KG, CARGA ÚTIL MÁX. 10.685 KG, DIST. ENTRE EIXOS 4,8 M, POTÊNCIA 189 CV, INCLUSIVE CARROCERIA FIXA ABERTA DE MADEIRA P/ TRANSPORTE GERAL DE CARGA SECA, DIMEN. APROX. 2,5 X 7,00 X 0,50 M - DEPRECIAÇÃO. AF_06/2014 (H)
Equipamento |  | FONTE | UNID | COEFICIENTE | PREÇO UNITÁRIO | TOTAL
00037752 | CAMINHAO TOCO, PESO BRUTO TOTAL 16000 KG, CARGA UTIL MAXIMA 11030 KG, DISTANCIA ENTRE EIXOS 5,41 M, POTENCIA 185 CV (INCLUI CABINE E CHASSI, NAO INCLUI CARROCERIA) | SINAPI | UN | 3.43e-05 | 488108.09 | 16.7421
00037731 | CARROCERIA FIXA ABERTA DE MADEIRA PARA TRANSPORTE GERAL DE CARGA SECA DIMENSOES APROXIMADAS 2,5 X 7,00 X 0,50 M (INCLUI MONTAGEM, NAO INCLUI CAMINHAO) | SINAPI | UN | 5.51e-05 | 28346.15 | 1.5619
|  |  |  | TOTAL Equipamento: |  | 18.3
|  |  |  | VALOR: |  | 18.3
|  |  |  | VALOR ENCARGOS: |  | 0
|  |  |  | VALOR UNITÁRIO: |  | 18.3
89266 - CAMINHÃO TOCO, PBT 16.000 KG, CARGA ÚTIL MÁX. 10.685 KG, DIST. ENTRE EIXOS 4,8 M, POTÊNCIA 189 CV, INCLUSIVE CARROCERIA FIXA ABERTA DE MADEIRA P/ TRANSPORTE GERAL DE CARGA SECA, DIMEN. APROX. 2,5 X 7,00 X 0,50 M - IMPOSTOS E SEGUROS. AF_06/2014 (H)
Equipamento |  | FONTE | UNID | COEFICIENTE | PREÇO UNITÁRIO | TOTAL
00037752 | CAMINHAO TOCO, PESO BRUTO TOTAL 16000 KG, CARGA UTIL MAXIMA 11030 KG, DISTANCIA ENTRE EIXOS 5,41 M, POTENCIA 185 CV (INCLUI CABINE E CHASSI, NAO INCLUI CARROCERIA) | SINAPI | UN | 5.7e-06 | 488108.09 | 2.7822
00037731 | CARROCERIA FIXA ABERTA DE MADEIRA PARA TRANSPORTE GERAL DE CARGA SECA DIMENSOES APROXIMADAS 2,5 X 7,00 X 0,50 M (INCLUI MONTAGEM, NAO INCLUI CAMINHAO) | SINAPI | UN | 5.8e-06 | 28346.15 | 0.16441
|  |  |  | TOTAL Equipamento: |  | 2.94
|  |  |  | VALOR: |  | 2.94
|  |  |  | VALOR ENCARGOS: |  | 0
|  |  |  | VALOR UNITÁRIO: |  | 2.94
89265 - CAMINHÃO TOCO, PBT 16.000 KG, CARGA ÚTIL MÁX. 10.685 KG, DIST. ENTRE EIXOS 4,8 M, POTÊNCIA 189 CV, INCLUSIVE CARROCERIA FIXA ABERTA DE MADEIRA P/ TRANSPORTE GERAL DE CARGA SECA, DIMEN. APROX. 2,5 X 7,00 X 0,50 M - JUROS. AF_06/2014 (H)
Equipamento |  | FONTE | UNID | COEFICIENTE | PREÇO UNITÁRIO | TOTAL
00037752 | CAMINHAO TOCO, PESO BRUTO TOTAL 16000 KG, CARGA UTIL MAXIMA 11030 KG, DISTANCIA ENTRE EIXOS 5,41 M, POTENCIA 185 CV (INCLUI CABINE E CHASSI, NAO INCLUI CARROCERIA) | SINAPI | UN | 7.2e-06 | 488108.09 | 3.5144
00037731 | CARROCERIA FIXA ABERTA DE MADEIRA PARA TRANSPORTE GERAL DE CARGA SECA DIMENSOES APROXIMADAS 2,5 X 7,00 X 0,50 M (INCLUI MONTAGEM, NAO INCLUI CAMINHAO) | SINAPI | UN | 7.3e-06 | 28346.15 | 0.20693
|  |  |  | TOTAL Equipamento: |  | 3.72
|  |  |  | VALOR: |  | 3.71
|  |  |  | VALOR ENCARGOS: |  | 0
|  |  |  | VALOR UNITÁRIO: |  | 3.71
5705 - CAMINHÃO TOCO, PBT 16.000 KG, CARGA ÚTIL MÁX. 10.685 KG, DIST. ENTRE EIXOS 4,8 M, POTÊNCIA 189 CV, INCLUSIVE CARROCERIA FIXA ABERTA DE MADEIRA P/ TRANSPORTE GERAL DE CARGA SECA, DIMEN. APROX. 2,5 X 7,00 X 0,50 M - MANUTENÇÃO. AF_06/2014 (H)
Equipamento |  | FONTE | UNID | COEFICIENTE | PREÇO UNITÁRIO | TOTAL
00037752 | CAMINHAO TOCO, PESO BRUTO TOTAL 16000 KG, CARGA UTIL MAXIMA 11030 KG, DISTANCIA ENTRE EIXOS 5,41 M, POTENCIA 185 CV (INCLUI CABINE E CHASSI, NAO INCLUI CARROCERIA) | SINAPI | UN | 6.43e-05 | 488108.09 | 31.3854
00037731 | CARROCERIA FIXA ABERTA DE MADEIRA PARA TRANSPORTE GERAL DE CARGA SECA DIMENSOES APROXIMADAS 2,5 X 7,00 X 0,50 M (INCLUI MONTAGEM, NAO INCLUI CAMINHAO) | SINAPI | UN | 6.9e-05 | 28346.15 | 1.9559
|  |  |  | TOTAL Equipamento: |  | 33.35
|  |  |  | VALOR: |  | 33.33
|  |  |  | VALOR ENCARGOS: |  | 0
|  |  |  | VALOR UNITÁRIO: |  | 33.33
53797 - CAMINHÃO TOCO, PBT 16.000 KG, CARGA ÚTIL MÁX. 10.685 KG, DIST. ENTRE EIXOS 4,8 M, POTÊNCIA 189 CV, INCLUSIVE CARROCERIA FIXA ABERTA DE MADEIRA P/ TRANSPORTE GERAL DE CARGA SECA, DIMEN. APROX. 2,5 X 7,00 X 0,50 M - MATERIAIS NA OPERAÇÃO. AF_06/2014 (H)
Material |  | FONTE | UNID | COEFICIENTE | PREÇO UNITÁRIO | TOTAL
00004221 | OLEO DIESEL COMBUSTIVEL COMUM | SINAPI | L | 19.47 | 6.6244 | 128.9771
|  |  |  | TOTAL Material: |  | 128.98
|  |  |  | VALOR: |  | 135.76
|  |  |  | VALOR ENCARGOS: |  | 6.78
|  |  |  | VALOR UNITÁRIO: |  | 135.76
5824 - CAMINHÃO TOCO, PBT 16.000 KG, CARGA ÚTIL MÁX. 10.685 KG, DIST. ENTRE EIXOS 4,8 M, POTÊNCIA 189 CV, INCLUSIVE CARROCERIA FIXA ABERTA DE MADEIRA P/ TRANSPORTE GERAL DE CARGA SECA, DIMEN. APROX. 2,5 X 7,00 X 0,50 M - CHP DIURNO. AF_06/2014 (CHP)
Serviço |  | FONTE | UNID | COEFICIENTE | PREÇO UNITÁRIO | TOTAL
89264 | CAMINHÃO TOCO, PBT 16.000 KG, CARGA ÚTIL MÁX. 10.685 KG, DIST. ENTRE EIXOS 4,8 M, POTÊNCIA 189 CV, INCLUSIVE CARROCERIA FIXA ABERTA DE MADEIRA P/ TRANSPORTE GERAL DE CARGA SECA, DIMEN. APROX. 2,5 X 7,00 X 0,50 M - DEPRECIAÇÃO. AF_06/2014 | SINAPI | H | 1 | 18.3 | 18.3
89266 | CAMINHÃO TOCO, PBT 16.000 KG, CARGA ÚTIL MÁX. 10.685 KG, DIST. ENTRE EIXOS 4,8 M, POTÊNCIA 189 CV, INCLUSIVE CARROCERIA FIXA ABERTA DE MADEIRA P/ TRANSPORTE GERAL DE CARGA SECA, DIMEN. APROX. 2,5 X 7,00 X 0,50 M - IMPOSTOS E SEGUROS. AF_06/2014 | SINAPI | H | 1 | 2.94 | 2.94
89265 | CAMINHÃO TOCO, PBT 16.000 KG, CARGA ÚTIL MÁX. 10.685 KG, DIST. ENTRE EIXOS 4,8 M, POTÊNCIA 189 CV, INCLUSIVE CARROCERIA FIXA ABERTA DE MADEIRA P/ TRANSPORTE GERAL DE CARGA SECA, DIMEN. APROX. 2,5 X 7,00 X 0,50 M - JUROS. AF_06/2014 | SINAPI | H | 1 | 3.71 | 3.71
5705 | CAMINHÃO TOCO, PBT 16.000 KG, CARGA ÚTIL MÁX. 10.685 KG, DIST. ENTRE EIXOS 4,8 M, POTÊNCIA 189 CV, INCLUSIVE CARROCERIA FIXA ABERTA DE MADEIRA P/ TRANSPORTE GERAL DE CARGA SECA, DIMEN. APROX. 2,5 X 7,00 X 0,50 M - MANUTENÇÃO. AF_06/2014 | SINAPI | H | 1 | 33.33 | 33.33
53797 | CAMINHÃO TOCO, PBT 16.000 KG, CARGA ÚTIL MÁX. 10.685 KG, DIST. ENTRE EIXOS 4,8 M, POTÊNCIA 189 CV, INCLUSIVE CARROCERIA FIXA ABERTA DE MADEIRA P/ TRANSPORTE GERAL DE CARGA SECA, DIMEN. APROX. 2,5 X 7,00 X 0,50 M - MATERIAIS NA OPERAÇÃO. AF_06/2014 | SINAPI | H | 1 | 128.98 | 128.98
88282 | MOTORISTA DE CAMINHÃO COM ENCARGOS COMPLEMENTARES | SINAPI | H | 1 | 13.23 | 13.23
|  |  |  | TOTAL Serviço: |  | 200.49
|  |  |  | VALOR: |  | 215.82
|  |  |  | VALOR ENCARGOS (108.68%): |  | 15.33
|  |  |  | VALOR UNITÁRIO: |  | 215.82
95129 - MÁQUINA DEMARCADORA DE FAIXA DE TRÁFEGO À FRIO, AUTOPROPELIDA, POTÊNCIA 38 HP - DEPRECIAÇÃO. AF_07/2016 (H)
Equipamento |  | FONTE | UNID | COEFICIENTE | PREÇO UNITÁRIO | TOTAL
00040637 | MAQUINA DEMARCADORA DE FAIXA DE TRAFEGO A FRIO, AUTOPROPELIDA, MOTOR DIESEL 38 HP | SINAPI | UN | 6.04e-05 | 858021.87 | 51.8245
|  |  |  | TOTAL Equipamento: |  | 51.82
|  |  |  | VALOR: |  | 51.82
|  |  |  | VALOR ENCARGOS: |  | 0
|  |  |  | VALOR UNITÁRIO: |  | 51.82
95130 - MÁQUINA DEMARCADORA DE FAIXA DE TRÁFEGO À FRIO, AUTOPROPELIDA, POTÊNCIA 38 HP - JUROS. AF_07/2016 (H)
Equipamento |  | FONTE | UNID | COEFICIENTE | PREÇO UNITÁRIO | TOTAL
00040637 | MAQUINA DEMARCADORA DE FAIXA DE TRAFEGO A FRIO, AUTOPROPELIDA, MOTOR DIESEL 38 HP | SINAPI | UN | 1.12e-05 | 858021.87 | 9.6098
|  |  |  | TOTAL Equipamento: |  | 9.61
|  |  |  | VALOR: |  | 9.6
|  |  |  | VALOR ENCARGOS: |  | 0
|  |  |  | VALOR UNITÁRIO: |  | 9.6
95131 - MÁQUINA DEMARCADORA DE FAIXA DE TRÁFEGO À FRIO, AUTOPROPELIDA, POTÊNCIA 38 HP - MANUTENÇÃO. AF_07/2016 (H)
Equipamento |  | FONTE | UNID | COEFICIENTE | PREÇO UNITÁRIO | TOTAL
00040637 | MAQUINA DEMARCADORA DE FAIXA DE TRAFEGO A FRIO, AUTOPROPELIDA, MOTOR DIESEL 38 HP | SINAPI | UN | 7.11e-05 | 858021.87 | 61.0054
|  |  |  | TOTAL Equipamento: |  | 61.01
|  |  |  | VALOR: |  | 61
|  |  |  | VALOR ENCARGOS: |  | 0
|  |  |  | VALOR UNITÁRIO: |  | 61
95132 - MÁQUINA DEMARCADORA DE FAIXA DE TRÁFEGO À FRIO, AUTOPROPELIDA, POTÊNCIA 38 HP - MATERIAIS NA OPERAÇÃO. AF_07/2016 (H)
Material |  | FONTE | UNID | COEFICIENTE | PREÇO UNITÁRIO | TOTAL
00004221 | OLEO DIESEL COMBUSTIVEL COMUM | SINAPI | L | 5.39 | 6.6244 | 35.7055
|  |  |  | TOTAL Material: |  | 35.71
|  |  |  | VALOR: |  | 37.58
|  |  |  | VALOR ENCARGOS: |  | 1.87
|  |  |  | VALOR UNITÁRIO: |  | 37.58
95356 - CURSO DE CAPACITAÇÃO PARA OPERADOR DE DEMARCADORA DE FAIXAS (ENCARGOS COMPLEMENTARES) - HORISTA (H)
Mão de Obra |  | FONTE | UNID | COEFICIENTE | PREÇO UNITÁRIO | TOTAL
00044501 | OPERADOR DE DEMARCADORA DE FAIXAS DE TRAFEGO HORISTA | SINAPI | H | 0.0067 | 8.6889 | 0.058216
|  |  |  | TOTAL Mão de Obra: |  | 0.06
|  |  |  | VALOR: |  | 0.12
|  |  |  | VALOR ENCARGOS (108.68%): |  | 0.06
|  |  |  | VALOR UNITÁRIO: |  | 0.12
88293 - OPERADOR DE DEMARCADORA DE FAIXAS COM ENCARGOS COMPLEMENTARES (H)
Encargos Complementares |  | FONTE | UNID | COEFICIENTE | PREÇO UNITÁRIO | TOTAL
00037370 | ALIMENTACAO - HORISTA (COLETADO CAIXA) | SINAPI | H | 1 | 2.83 | 2.83
00043488 | EPI - FAMILIA OPERADOR ESCAVADEIRA - HORISTA (ENCARGOS COMPLEMENTARES - COLETADO CAIXA) | SINAPI | H | 1 | 0.76 | 0.76
00037372 | EXAMES - HORISTA (COLETADO CAIXA) | SINAPI | H | 1 | 0.81 | 0.81
00043464 | FERRAMENTAS - FAMILIA OPERADOR ESCAVADEIRA - HORISTA (ENCARGOS COMPLEMENTARES - COLETADO CAIXA) | SINAPI | H | 1 | 0.01 | 0.01
00037373 | SEGURO - HORISTA (COLETADO CAIXA) | SINAPI | H | 1 | 0.06 | 0.06
00037371 | TRANSPORTE - HORISTA (COLETADO CAIXA) | SINAPI | H | 1 | 0.91 | 0.91
|  |  |  | TOTAL Encargos Complementares: |  | 5.38
Mão de Obra |  | FONTE | UNID | COEFICIENTE | PREÇO UNITÁRIO | TOTAL
00044501 | OPERADOR DE DEMARCADORA DE FAIXAS DE TRAFEGO HORISTA | SINAPI | H | 1 | 8.6889 | 8.6889
|  |  |  | TOTAL Mão de Obra: |  | 8.69
Serviço |  | FONTE | UNID | COEFICIENTE | PREÇO UNITÁRIO | TOTAL
95356 | CURSO DE CAPACITAÇÃO PARA OPERADOR DE DEMARCADORA DE FAIXAS (ENCARGOS COMPLEMENTARES) - HORISTA | SINAPI | H | 1 | 0.06 | 0.06
|  |  |  | TOTAL Serviço: |  | 0.06
|  |  |  | VALOR: |  | 23.63
|  |  |  | VALOR ENCARGOS (108.68%): |  | 9.5
|  |  |  | VALOR UNITÁRIO: |  | 23.63
95133 - MÁQUINA DEMARCADORA DE FAIXA DE TRÁFEGO À FRIO, AUTOPROPELIDA, POTÊNCIA 38 HP - CHP DIURNO. AF_07/2016 (CHP)
Serviço |  | FONTE | UNID | COEFICIENTE | PREÇO UNITÁRIO | TOTAL
95129 | MÁQUINA DEMARCADORA DE FAIXA DE TRÁFEGO À FRIO, AUTOPROPELIDA, POTÊNCIA 38 HP - DEPRECIAÇÃO. AF_07/2016 | SINAPI | H | 1 | 51.82 | 51.82
95130 | MÁQUINA DEMARCADORA DE FAIXA DE TRÁFEGO À FRIO, AUTOPROPELIDA, POTÊNCIA 38 HP - JUROS. AF_07/2016 | SINAPI | H | 1 | 9.6 | 9.6
95131 | MÁQUINA DEMARCADORA DE FAIXA DE TRÁFEGO À FRIO, AUTOPROPELIDA, POTÊNCIA 38 HP - MANUTENÇÃO. AF_07/2016 | SINAPI | H | 1 | 61 | 61
95132 | MÁQUINA DEMARCADORA DE FAIXA DE TRÁFEGO À FRIO, AUTOPROPELIDA, POTÊNCIA 38 HP - MATERIAIS NA OPERAÇÃO. AF_07/2016 | SINAPI | H | 1 | 35.71 | 35.71
88293 | OPERADOR DE DEMARCADORA DE FAIXAS COM ENCARGOS COMPLEMENTARES | SINAPI | H | 1 | 14.13 | 14.13
|  |  |  | TOTAL Serviço: |  | 172.26
|  |  |  | VALOR: |  | 183.63
|  |  |  | VALOR ENCARGOS (108.68%): |  | 11.37
|  |  |  | VALOR UNITÁRIO: |  | 183.63
87367 - ARGAMASSA TRAÇO 1:1:6 (EM VOLUME DE CIMENTO, CAL E AREIA MÉDIA ÚMIDA) PARA EMBOÇO/MASSA ÚNICA/ASSENTAMENTO DE ALVENARIA DE VEDAÇÃO, PREPARO MANUAL. AF_08/2019 (M3)
Material |  | FONTE | UNID | COEFICIENTE | PREÇO UNITÁRIO | TOTAL
00000370 | AREIA MEDIA - POSTO JAZIDA/FORNECEDOR (RETIRADO NA JAZIDA, SEM TRANSPORTE) | SINAPI | M3 | 1.16 | 75 | 87
00001106 | CAL HIDRATADA CH-I PARA ARGAMASSAS | SINAPI | KG | 116.4 | 1.805 | 210.102
00001379 | CIMENTO PORTLAND COMPOSTO CP II-32 | SINAPI | KG | 261.89 | 0.9 | 235.701
|  |  |  | TOTAL Material: |  | 532.8
Serviço |  | FONTE | UNID | COEFICIENTE | PREÇO UNITÁRIO | TOTAL
88316 | SERVENTE COM ENCARGOS COMPLEMENTARES | SINAPI | H | 11.23 | 12.64 | 141.9472
|  |  |  | TOTAL Serviço: |  | 141.95
|  |  |  | VALOR: |  | 762.85
|  |  |  | VALOR ENCARGOS (108.68%): |  | 88.1
|  |  |  | VALOR UNITÁRIO: |  | 762.85
91994 - TOMADA MÉDIA DE EMBUTIR (1 MÓDULO), 2P+T 10 A, SEM SUPORTE E SEM PLACA - FORNECIMENTO E INSTALAÇÃO. AF_12/2015 (UN)
Material |  | FONTE | UNID | COEFICIENTE | PREÇO UNITÁRIO | TOTAL
00038101 | TOMADA 2P+T 10A, 250V (APENAS MODULO) | SINAPI | UN | 1 | 6.4575 | 6.4575
|  |  |  | TOTAL Material: |  | 6.46
Serviço |  | FONTE | UNID | COEFICIENTE | PREÇO UNITÁRIO | TOTAL
88247 | AUXILIAR DE ELETRICISTA COM ENCARGOS COMPLEMENTARES | SINAPI | H | 0.2 | 13.09 | 2.618
88264 | ELETRICISTA COM ENCARGOS COMPLEMENTARES | SINAPI | H | 0.2 | 15.31 | 3.062
|  |  |  | TOTAL Serviço: |  | 5.68
|  |  |  | VALOR: |  | 15.51
|  |  |  | VALOR ENCARGOS (108.68%): |  | 3.37
|  |  |  | VALOR UNITÁRIO: |  | 15.51
91995 - TOMADA MÉDIA DE EMBUTIR (1 MÓDULO), 2P+T 20 A, SEM SUPORTE E SEM PLACA - FORNECIMENTO E INSTALAÇÃO. AF_12/2015 (UN)
Material |  | FONTE | UNID | COEFICIENTE | PREÇO UNITÁRIO | TOTAL
00038102 | TOMADA 2P+T 20A, 250V (APENAS MODULO) | SINAPI | UN | 1 | 9.0701 | 9.0701
|  |  |  | TOTAL Material: |  | 9.07
Serviço |  | FONTE | UNID | COEFICIENTE | PREÇO UNITÁRIO | TOTAL
88247 | AUXILIAR DE ELETRICISTA COM ENCARGOS COMPLEMENTARES | SINAPI | H | 0.25 | 13.09 | 3.2725
88264 | ELETRICISTA COM ENCARGOS COMPLEMENTARES | SINAPI | H | 0.25 | 15.31 | 3.8275
|  |  |  | TOTAL Serviço: |  | 7.1
|  |  |  | VALOR: |  | 20.86
|  |  |  | VALOR ENCARGOS (108.68%): |  | 4.69
|  |  |  | VALOR UNITÁRIO: |  | 20.86
91952 - INTERRUPTOR SIMPLES (1 MÓDULO), 10A/250V, SEM SUPORTE E SEM PLACA - FORNECIMENTO E INSTALAÇÃO. AF_12/2015 (UN)
Material |  | FONTE | UNID | COEFICIENTE | PREÇO UNITÁRIO | TOTAL
00038112 | INTERRUPTOR SIMPLES 10A, 250V (APENAS MODULO) | SINAPI | UN | 1 | 5.55 | 5.55
|  |  |  | TOTAL Material: |  | 5.55
Serviço |  | FONTE | UNID | COEFICIENTE | PREÇO UNITÁRIO | TOTAL
88247 | AUXILIAR DE ELETRICISTA COM ENCARGOS COMPLEMENTARES | SINAPI | H | 0.2 | 13.09 | 2.618
88264 | ELETRICISTA COM ENCARGOS COMPLEMENTARES | SINAPI | H | 0.2 | 15.31 | 3.062
|  |  |  | TOTAL Serviço: |  | 5.68
|  |  |  | VALOR: |  | 14.6
|  |  |  | VALOR ENCARGOS (108.68%): |  | 3.37
|  |  |  | VALOR UNITÁRIO: |  | 14.6
98463 - SUPORTE ISOLADOR PARA CORDOALHA DE COBRE - FORNECIMENTO E INSTALAÇÃO. AF_12/2017 (UN)
Material |  | FONTE | UNID | COEFICIENTE | PREÇO UNITÁRIO | TOTAL
00004356 | PARAFUSO DE ACO ZINCADO COM ROSCA SOBERBA, CABECA CHATA E FENDA SIMPLES, DIAMETRO 4,8 MM, COMPRIMENTO 45 MM | SINAPI | UN | 2 | 0.2527 | 0.5054
00007572 | SUPORTE ISOLADOR REFORCADO DIAMETRO NOMINAL 5/16", COM ROSCA SOBERBA E BUCHA | SINAPI | UN | 1 | 7.45 | 7.45
|  |  |  | TOTAL Material: |  | 7.96
Serviço |  | FONTE | UNID | COEFICIENTE | PREÇO UNITÁRIO | TOTAL
88247 | AUXILIAR DE ELETRICISTA COM ENCARGOS COMPLEMENTARES | SINAPI | H | 0.3 | 13.09 | 3.927
88264 | ELETRICISTA COM ENCARGOS COMPLEMENTARES | SINAPI | H | 0.3 | 15.31 | 4.593
|  |  |  | TOTAL Serviço: |  | 8.52
|  |  |  | VALOR: |  | 21.55
|  |  |  | VALOR ENCARGOS (108.68%): |  | 5.07
|  |  |  | VALOR UNITÁRIO: |  | 21.55
101618 - PREPARO DE FUNDO DE VALA COM LARGURA MENOR QUE 1,5 M, COM CAMADA DE AREIA, LANÇAMENTO MANUAL. AF_08/2020 (M3)
Material |  | FONTE | UNID | COEFICIENTE | PREÇO UNITÁRIO | TOTAL
00000370 | AREIA MEDIA - POSTO JAZIDA/FORNECEDOR (RETIRADO NA JAZIDA, SEM TRANSPORTE) | SINAPI | M3 | 1.1 | 75 | 82.5
|  |  |  | TOTAL Material: |  | 82.5
Serviço |  | FONTE | UNID | COEFICIENTE | PREÇO UNITÁRIO | TOTAL
91534 | COMPACTADOR DE SOLOS DE PERCUSSÃO (SOQUETE) COM MOTOR A GASOLINA 4 TEMPOS, POTÊNCIA 4 CV - CHI DIURNO. AF_08/2015 | SINAPI | CHI | 0.0666 | 15.85 | 1.0556
91533 | COMPACTADOR DE SOLOS DE PERCUSSÃO (SOQUETE) COM MOTOR A GASOLINA 4 TEMPOS, POTÊNCIA 4 CV - CHP DIURNO. AF_08/2015 | SINAPI | CHP | 0.0718 | 23.61 | 1.6952
88309 | PEDREIRO COM ENCARGOS COMPLEMENTARES | SINAPI | H | 2.0219 | 15.18 | 30.6924
88316 | SERVENTE COM ENCARGOS COMPLEMENTARES | SINAPI | H | 3.0329 | 12.64 | 38.3359
|  |  |  | TOTAL Serviço: |  | 71.79
|  |  |  | VALOR: |  | 195.76
|  |  |  | VALOR ENCARGOS (108.68%): |  | 41.47
|  |  |  | VALOR UNITÁRIO: |  | 195.76
280003 - AJUDANTE DE MONTADOR COM ENCARGOS COMPLEMENTARES (H)
Encargos Complementares |  | FONTE | UNID | COEFICIENTE | PREÇO UNITÁRIO | TOTAL
00037370 | ALIMENTACAO - HORISTA (COLETADO CAIXA) | SINAPI | H | 1 | 2.83 | 2.83
00043488 | EPI - FAMILIA OPERADOR ESCAVADEIRA - HORISTA (ENCARGOS COMPLEMENTARES - COLETADO CAIXA) | SINAPI | H | 1 | 0.76 | 0.76
00037372 | EXAMES - HORISTA (COLETADO CAIXA) | SINAPI | H | 1 | 0.81 | 0.81
00043464 | FERRAMENTAS - FAMILIA OPERADOR ESCAVADEIRA - HORISTA (ENCARGOS COMPLEMENTARES - COLETADO CAIXA) | SINAPI | H | 1 | 0.01 | 0.01
00037373 | SEGURO - HORISTA (COLETADO CAIXA) | SINAPI | H | 1 | 0.06 | 0.06
00037371 | TRANSPORTE - HORISTA (COLETADO CAIXA) | SINAPI | H | 1 | 0.91 | 0.91
|  |  |  | TOTAL Encargos Complementares: |  | 5.38
Mão de Obra |  | FONTE | UNID | COEFICIENTE | PREÇO UNITÁRIO | TOTAL
00025958 | AJUDANTE DE ESTRUTURAS METALICAS | SINAPI | H | 1 | 6.44 | 6.44
|  |  |  | TOTAL Mão de Obra: |  | 6.44
Serviço |  | FONTE | UNID | COEFICIENTE | PREÇO UNITÁRIO | TOTAL
95310 | CURSO DE CAPACITAÇÃO PARA AJUDANTE DE ESTRUTURA METÁLICA (ENCARGOS COMPLEMENTARES) - HORISTA | SINAPI | H | 1 | 0.08 | 0.08
|  |  |  | TOTAL Serviço: |  | 0.08
|  |  |  | VALOR: |  | 18.9
|  |  |  | VALOR ENCARGOS (108.68%): |  | 7
|  |  |  | VALOR UNITÁRIO: |  | 18.9
050038 - Armação p/ concreto (KG)
Material |  | FONTE | UNID | COEFICIENTE | PREÇO UNITÁRIO | TOTAL
D00425 | Aço CA 50/60 - Preço médio | SEDOP | KG | 1.05 | 9.0521 | 9.5047
D00043 | Arame recozido No. 18 | SEDOP | KG | 0.03 | 18.6998 | 0.56099
|  |  |  | TOTAL Material: |  | 10.06
Serviço |  | FONTE | UNID | COEFICIENTE | PREÇO UNITÁRIO | TOTAL
280006 | ARMADOR COM ENCARGOS COMPLEMENTARES | SEDOP | H | 0.1 | 15.11 | 1.511
280026 | SERVENTE COM ENCARGOS COMPLEMENTARES | SEDOP | H | 0.1 | 12.64 | 1.264
|  |  |  | TOTAL Serviço: |  | 2.77
|  |  |  | VALOR: |  | 14.99
|  |  |  | VALOR ENCARGOS (108.68%): |  | 2.16
|  |  |  | VALOR UNITÁRIO: |  | 14.99
280022 - OPERADOR DE BETONEIRA/MISTURADOR COM ENCARGOS COMPLEMENTARES (H)
Encargos Complementares |  | FONTE | UNID | COEFICIENTE | PREÇO UNITÁRIO | TOTAL
00037370 | ALIMENTACAO - HORISTA (COLETADO CAIXA) | SINAPI | H | 1 | 2.83 | 2.83
00043488 | EPI - FAMILIA OPERADOR ESCAVADEIRA - HORISTA (ENCARGOS COMPLEMENTARES - COLETADO CAIXA) | SINAPI | H | 1 | 0.76 | 0.76
00037372 | EXAMES - HORISTA (COLETADO CAIXA) | SINAPI | H | 1 | 0.81 | 0.81
00043464 | FERRAMENTAS - FAMILIA OPERADOR ESCAVADEIRA - HORISTA (ENCARGOS COMPLEMENTARES - COLETADO CAIXA) | SINAPI | H | 1 | 0.01 | 0.01
00037373 | SEGURO - HORISTA (COLETADO CAIXA) | SINAPI | H | 1 | 0.06 | 0.06
00037371 | TRANSPORTE - HORISTA (COLETADO CAIXA) | SINAPI | H | 1 | 0.91 | 0.91
|  |  |  | TOTAL Encargos Complementares: |  | 5.38
Mão de Obra |  | FONTE | UNID | COEFICIENTE | PREÇO UNITÁRIO | TOTAL
00037666 | OPERADOR DE BETONEIRA ESTACIONARIA / MISTURADOR | SINAPI | H | 1 | 8.59 | 8.59
|  |  |  | TOTAL Mão de Obra: |  | 8.59
Serviço |  | FONTE | UNID | COEFICIENTE | PREÇO UNITÁRIO | TOTAL
95389 | CURSO DE CAPACITAÇÃO PARA OPERADOR DE BETONEIRA ESTACIONÁRIA/MISTURADOR (ENCARGOS COMPLEMENTARES) - HORISTA | SINAPI | H | 1 | 0.06 | 0.06
|  |  |  | TOTAL Serviço: |  | 0.06
|  |  |  | VALOR: |  | 23.43
|  |  |  | VALOR ENCARGOS (108.68%): |  | 9.4
|  |  |  | VALOR UNITÁRIO: |  | 23.43
050259 - Concreto c/ seixo Fck= 20 MPA (incl. lançamento e adensamento) (M3)
Equipamento |  | FONTE | UNID | COEFICIENTE | PREÇO UNITÁRIO | TOTAL
M00008 | Betoneira eletrica - 320l | SEDOP | H | 0.72 | 4.07 | 2.9304
|  |  |  | TOTAL Equipamento: |  | 2.93
Material |  | FONTE | UNID | COEFICIENTE | PREÇO UNITÁRIO | TOTAL
J00005 | Areia | SEDOP | M3 | 0.84 | 75 | 63
J00003 | Cimento | SEDOP | SC | 6.75 | 45 | 303.75
J00007 | Seixo lavado | SEDOP | M3 | 0.89 | 186.0143 | 165.5527
|  |  |  | TOTAL Material: |  | 532.3
Serviço |  | FONTE | UNID | COEFICIENTE | PREÇO UNITÁRIO | TOTAL
280022 | OPERADOR DE BETONEIRA/MISTURADOR COM ENCARGOS COMPLEMENTARES | SEDOP | H | 1.5 | 14.03 | 21.045
280023 | PEDREIRO COM ENCARGOS COMPLEMENTARES | SEDOP | H | 5 | 15.18 | 75.9
280026 | SERVENTE COM ENCARGOS COMPLEMENTARES | SEDOP | H | 8 | 12.64 | 101.12
|  |  |  | TOTAL Serviço: |  | 198.07
|  |  |  | VALOR: |  | 858.5
|  |  |  | VALOR ENCARGOS (108.68%): |  | 125.2
|  |  |  | VALOR UNITÁRIO: |  | 858.5
050037 - Desforma (M2)
Serviço |  | FONTE | UNID | COEFICIENTE | PREÇO UNITÁRIO | TOTAL
280026 | SERVENTE COM ENCARGOS COMPLEMENTARES | SEDOP | H | 0.3 | 12.64 | 3.792
|  |  |  | TOTAL Serviço: |  | 3.79
|  |  |  | VALOR: |  | 5.85
|  |  |  | VALOR ENCARGOS (108.68%): |  | 2.06
|  |  |  | VALOR UNITÁRIO: |  | 5.85
050036 - Forma c/ madeira branca (M2)
Material |  | FONTE | UNID | COEFICIENTE | PREÇO UNITÁRIO | TOTAL
D00043 | Arame recozido No. 18 | SEDOP | KG | 0.03 | 18.6998 | 0.56099
D00281 | Pernamanca 3" x 2" 4 m - madeira branca | SEDOP | Dz | 0.1 | 137.18 | 13.718
D00082 | Prego 2"x11 | SEDOP | KG | 0.25 | 16.606 | 4.1515
D00012 | Ripão em madeira de lei 2"x1" serr. | SEDOP | Dz | 0.1 | 129.96 | 12.996
D00016 | Tábua de madeira branca 4m | SEDOP | Dz | 0.3 | 76.7125 | 23.0138
|  |  |  | TOTAL Material: |  | 54.44
Serviço |  | FONTE | UNID | COEFICIENTE | PREÇO UNITÁRIO | TOTAL
280013 | CARPINTEIRO COM ENCARGOS COMPLEMENTARES | SEDOP | H | 0.94 | 15.01 | 14.1094
280026 | SERVENTE COM ENCARGOS COMPLEMENTARES | SEDOP | H | 1.09 | 12.64 | 13.7776
|  |  |  | TOTAL Serviço: |  | 27.89
|  |  |  | VALOR: |  | 101.57
|  |  |  | VALOR ENCARGOS (108.68%): |  | 19.24
|  |  |  | VALOR UNITÁRIO: |  | 101.57
040283 - Bloco em concreto armado p/ fundaçao (incl. forma) (M3)
Serviço |  | FONTE | UNID | COEFICIENTE | PREÇO UNITÁRIO | TOTAL
050038 | Armação p/ concreto | SEDOP | KG | 60 | 12.83 | 769.8
050259 | Concreto c/ seixo Fck= 20 MPA (incl. lançamento e adensamento) | SEDOP | M3 | 1 | 733.3 | 733.3
050037 | Desforma | SEDOP | M2 | 12 | 3.79 | 45.48
050036 | Forma c/ madeira branca | SEDOP | M2 | 12 | 82.33 | 987.96
|  |  |  | TOTAL Serviço: |  | 2536.54
|  |  |  | VALOR: |  | 3046.94
|  |  |  | VALOR ENCARGOS (108.68%): |  | 510.4
|  |  |  | VALOR UNITÁRIO: |  | 3046.94
110141 - Argamassa de cimento e areia 1:4 (M3)
Material |  | FONTE | UNID | COEFICIENTE | PREÇO UNITÁRIO | TOTAL
J00005 | Areia | SEDOP | M3 | 1.1 | 75 | 82.5
J00003 | Cimento | SEDOP | SC | 6.44 | 45 | 289.8
|  |  |  | TOTAL Material: |  | 372.3
Serviço |  | FONTE | UNID | COEFICIENTE | PREÇO UNITÁRIO | TOTAL
280026 | SERVENTE COM ENCARGOS COMPLEMENTARES | SEDOP | H | 8 | 12.64 | 101.12
|  |  |  | TOTAL Serviço: |  | 101.12
|  |  |  | VALOR: |  | 528.3
|  |  |  | VALOR ENCARGOS (108.68%): |  | 54.88
|  |  |  | VALOR UNITÁRIO: |  | 528.3